3 | ПС №24 | 35/6 | Масляный выключатель МКП-35 | 318 | 1 | ООО "ОЭСК" |  | С 18.11.2016 реорганизация путём присоединения | Необходимо провести инвентаризацию для более точного перечня имущества. Инвентарные номера ещё ЭС и похоже не верные (правильные от ОЭСК в договоре продажи в ЛД) | Место расположения г. Киселевск, ул. Эстакадная Трансформаторная подстанция №24
4 | ПС №24 | 35/6 | Масляный выключатель МКП-35 | 319 | 1 | ООО "ОЭСК" |  | С 18.11.2016 реорганизация путём присоединения | Необходимо провести инвентаризацию для более точного перечня имущества. Инвентарные номера ещё ЭС и похоже не верные (правильные от ОЭСК в договоре продажи в ЛД) | Место расположения г. Киселевск, ул. Эстакадная Трансформаторная подстанция №24
5 | ПС №24 | 35/6 | Разрядник РВС-35 | 320 | 1 | ООО "ОЭСК" |  | С 18.11.2016 реорганизация путём присоединения | Необходимо провести инвентаризацию для более точного перечня имущества. Инвентарные номера ещё ЭС и похоже не верные (правильные от ОЭСК в договоре продажи в ЛД) | Место расположения г. Киселевск, ул. Эстакадная Трансформаторная подстанция №24
6 | ПС №24 | 35/6 | Разрядник РВС-35 | 321 | 1 | ООО "ОЭСК" |  | С 18.11.2016 реорганизация путём присоединения | Необходимо провести инвентаризацию для более точного перечня имущества. Инвентарные номера ещё ЭС и похоже не верные (правильные от ОЭСК в договоре продажи в ЛД) | Место расположения г. Киселевск, ул. Эстакадная Трансформаторная подстанция №24
7 | ПС №24 | 35/6 | Трансформатор ТДНС-10000 | 1494 | 1 | ООО "ОЭСК" |  | С 18.11.2016 реорганизация путём присоединения | Необходимо провести инвентаризацию для более точного перечня имущества. Инвентарные номера ещё ЭС и похоже не верные (правильные от ОЭСК в договоре продажи в ЛД) | Место расположения г. Киселевск, ул. Эстакадная Трансформаторная подстанция №24
8 | ПС №24 | 35/6 | Трансформатор ТДНС-10000 | 1495 | 1 | ООО "ОЭСК" |  | С 18.11.2016 реорганизация путём присоединения | Необходимо провести инвентаризацию для более точного перечня имущества. Инвентарные номера ещё ЭС и похоже не верные (правильные от ОЭСК в договоре продажи в ЛД) | Место расположения г. Киселевск, ул. Эстакадная Трансформаторная подстанция №24
9 | ПС №24 | 35/6 | Трансформатор ТСН-100 кВА | 1492 | 1 | ООО "ОЭСК" |  | С 18.11.2016 реорганизация путём присоединения | Необходимо провести инвентаризацию для более точного перечня имущества. Инвентарные номера ещё ЭС и похоже не верные (правильные от ОЭСК в договоре продажи в ЛД) | Место расположения г. Киселевск, ул. Эстакадная Трансформаторная подстанция №24
10 | ПС №24 | 35/6 | Трансформатор ТСН-100 кВА | 1493 | 1 | ООО "ОЭСК" |  | С 18.11.2016 реорганизация путём присоединения | Необходимо провести инвентаризацию для более точного перечня имущества. Инвентарные номера ещё ЭС и похоже не верные (правильные от ОЭСК в договоре продажи в ЛД) | Место расположения г. Киселевск, ул. Эстакадная Трансформаторная подстанция №24
| ПС №24 | 35/6 | какой-то из трансформаторов не годен к эксплуатации и надо его на другой менять ТСН-2 по протоколу, а по дефектовке ТСН-1
11 | ПС №24 | 35/6 | Трансформатор ТПЛ-10-М-0.5/10Р-300/5 У2 | 61 | 1 | ООО "ОЭСК" |  | С 18.11.2016 реорганизация путём присоединения | Необходимо провести инвентаризацию для более точного перечня имущества. Инвентарные номера ещё ЭС и похоже не верные (правильные от ОЭСК в договоре продажи в ЛД) | Место расположения г. Киселевск, ул. Эстакадная Трансформаторная подстанция №24
12 | ПС №24 | 35/6 | Трансформатор ТПЛ-10-М-0.5/10Р-300/5 У2 | 79 | 1 | ООО "ОЭСК" |  | С 18.11.2016 реорганизация путём присоединения | Необходимо провести инвентаризацию для более точного перечня имущества. Инвентарные номера ещё ЭС и похоже не верные (правильные от ОЭСК в договоре продажи в ЛД) | Место расположения г. Киселевск, ул. Эстакадная Трансформаторная подстанция №24
13 | ПС №24 | 35/6 | Трансформатор ТПЛ-10-М-0.5/10Р-300/5 У2 | 80 | 1 | ООО "ОЭСК" |  | С 18.11.2016 реорганизация путём присоединения | Необходимо провести инвентаризацию для более точного перечня имущества. Инвентарные номера ещё ЭС и похоже не верные (правильные от ОЭСК в договоре продажи в ЛД) | Место расположения г. Киселевск, ул. Эстакадная Трансформаторная подстанция №24
14 | ПС №24 | 35/6 | Трансформатор ТПЛ-10-М-0.5/10Р-300/5 У2 | 81 | 1 | ООО "ОЭСК" |  | С 18.11.2016 реорганизация путём присоединения | Необходимо провести инвентаризацию для более точного перечня имущества. Инвентарные номера ещё ЭС и похоже не верные (правильные от ОЭСК в договоре продажи в ЛД) | Место расположения г. Киселевск, ул. Эстакадная Трансформаторная подстанция №24
15 | ПС №24 | 35/6 | Высоковольтная ячейка КСО-272 | 1474 | 1 | ООО "ОЭСК" |  | С 18.11.2016 реорганизация путём присоединения | Необходимо провести инвентаризацию для более точного перечня имущества. Инвентарные номера ещё ЭС и похоже не верные (правильные от ОЭСК в договоре продажи в ЛД) | Место расположения г. Киселевск, ул. Эстакадная Трансформаторная подстанция №24
16 | ПС №24 | 35/6 | Высоковольтная ячейка КСО-272 | 1465 | 1 | ООО "ОЭСК" |  | С 18.11.2016 реорганизация путём присоединения | Необходимо провести инвентаризацию для более точного перечня имущества. Инвентарные номера ещё ЭС и похоже не верные (правильные от ОЭСК в договоре продажи в ЛД) | Место расположения г. Киселевск, ул. Эстакадная Трансформаторная подстанция №24
17 | ПС №24 | 35/6 | Высоковольтная ячейка КСО-272 | 1464 | 1 | ООО "ОЭСК" |  | С 18.11.2016 реорганизация путём присоединения | Необходимо провести инвентаризацию для более точного перечня имущества. Инвентарные номера ещё ЭС и похоже не верные (правильные от ОЭСК в договоре продажи в ЛД) | Место расположения г. Киселевск, ул. Эстакадная Трансформаторная подстанция №24
18 | ПС №24 | 35/6 | Высоковольтная ячейка КСО-272 | 1463 | 1 | ООО "ОЭСК" |  | С 18.11.2016 реорганизация путём присоединения | Необходимо провести инвентаризацию для более точного перечня имущества. Инвентарные номера ещё ЭС и похоже не верные (правильные от ОЭСК в договоре продажи в ЛД) | Место расположения г. Киселевск, ул. Эстакадная Трансформаторная подстанция №24
19 | ПС №24 | 35/6 | Высоковольтная ячейка КСО-272 | 1462 | 1 | ООО "ОЭСК" |  | С 18.11.2016 реорганизация путём присоединения | Необходимо провести инвентаризацию для более точного перечня имущества. Инвентарные номера ещё ЭС и похоже не верные (правильные от ОЭСК в договоре продажи в ЛД) | Место расположения г. Киселевск, ул. Эстакадная Трансформаторная подстанция №24
20 | ПС №24 | 35/6 | Высоковольтная ячейка КСО-272 | 1475 | 1 | ООО "ОЭСК" |  | С 18.11.2016 реорганизация путём присоединения | Необходимо провести инвентаризацию для более точного перечня имущества. Инвентарные номера ещё ЭС и похоже не верные (правильные от ОЭСК в договоре продажи в ЛД) | Место расположения г. Киселевск, ул. Эстакадная Трансформаторная подстанция №24
21 | ПС №24 | 35/6 | Высоковольтная ячейка КСО-272 | 1460 | 1 | ООО "ОЭСК" |  | С 18.11.2016 реорганизация путём присоединения | Необходимо провести инвентаризацию для более точного перечня имущества. Инвентарные номера ещё ЭС и похоже не верные (правильные от ОЭСК в договоре продажи в ЛД) | Место расположения г. Киселевск, ул. Эстакадная Трансформаторная подстанция №24
22 | ПС №24 | 35/6 | Высоковольтная ячейка КСО-272 | 1466 | 1 | ООО "ОЭСК" |  | С 18.11.2016 реорганизация путём присоединения | Необходимо провести инвентаризацию для более точного перечня имущества. Инвентарные номера ещё ЭС и похоже не верные (правильные от ОЭСК в договоре продажи в ЛД) | Место расположения г. Киселевск, ул. Эстакадная Трансформаторная подстанция №24
23 | ПС №24 | 35/6 | Высоковольтная ячейка КСО-272 | 1473 | 1 | ООО "ОЭСК" |  | С 18.11.2016 реорганизация путём присоединения | Необходимо провести инвентаризацию для более точного перечня имущества. Инвентарные номера ещё ЭС и похоже не верные (правильные от ОЭСК в договоре продажи в ЛД) | Место расположения г. Киселевск, ул. Эстакадная Трансформаторная подстанция №24
24 | ПС №24 | 35/6 | Высоковольтная ячейка КСО-272 | 1471 | 1 | ООО "ОЭСК" |  | С 18.11.2016 реорганизация путём присоединения | Необходимо провести инвентаризацию для более точного перечня имущества. Инвентарные номера ещё ЭС и похоже не верные (правильные от ОЭСК в договоре продажи в ЛД) | Место расположения г. Киселевск, ул. Эстакадная Трансформаторная подстанция №24
25 | ПС №24 | 35/6 | Высоковольтная ячейка КСО-272 | 1461 | 1 | ООО "ОЭСК" |  | С 18.11.2016 реорганизация путём присоединения | Необходимо провести инвентаризацию для более точного перечня имущества. Инвентарные номера ещё ЭС и похоже не верные (правильные от ОЭСК в договоре продажи в ЛД) | Место расположения г. Киселевск, ул. Эстакадная Трансформаторная подстанция №24
26 | ПС №24 | 35/6 | Высоковольтная ячейка КСО-272 | 1485 | 1 | ООО "ОЭСК" |  | С 18.11.2016 реорганизация путём присоединения | Необходимо провести инвентаризацию для более точного перечня имущества. Инвентарные номера ещё ЭС и похоже не верные (правильные от ОЭСК в договоре продажи в ЛД) | Место расположения г. Киселевск, ул. Эстакадная Трансформаторная подстанция №24
27 | ПС №24 | 35/6 | Высоковольтная ячейка КСО-272 | 1470 | 1 | ООО "ОЭСК" |  | С 18.11.2016 реорганизация путём присоединения | Необходимо провести инвентаризацию для более точного перечня имущества. Инвентарные номера ещё ЭС и похоже не верные (правильные от ОЭСК в договоре продажи в ЛД) | Место расположения г. Киселевск, ул. Эстакадная Трансформаторная подстанция №24
28 | ПС №24 | 35/6 | Высоковольтная ячейка КСО-272 | 1476 | 1 | ООО "ОЭСК" |  | С 18.11.2016 реорганизация путём присоединения | Необходимо провести инвентаризацию для более точного перечня имущества. Инвентарные номера ещё ЭС и похоже не верные (правильные от ОЭСК в договоре продажи в ЛД) | Место расположения г. Киселевск, ул. Эстакадная Трансформаторная подстанция №24
29 | ПС №24 | 35/6 | Высоковольтная ячейка КСО-272 | 1488 | 1 | ООО "ОЭСК" |  | С 18.11.2016 реорганизация путём присоединения | Необходимо провести инвентаризацию для более точного перечня имущества. Инвентарные номера ещё ЭС и похоже не верные (правильные от ОЭСК в договоре продажи в ЛД) | Место расположения г. Киселевск, ул. Эстакадная Трансформаторная подстанция №24
30 | ПС №24 | 35/6 | Высоковольтная ячейка КСО-272 | 1479 | 1 | ООО "ОЭСК" |  | С 18.11.2016 реорганизация путём присоединения | Необходимо провести инвентаризацию для более точного перечня имущества. Инвентарные номера ещё ЭС и похоже не верные (правильные от ОЭСК в договоре продажи в ЛД) | Место расположения г. Киселевск, ул. Эстакадная Трансформаторная подстанция №24
31 | ПС №24 | 35/6 | Высоковольтная ячейка КСО-272 | 1478 | 1 | ООО "ОЭСК" |  | С 18.11.2016 реорганизация путём присоединения | Необходимо провести инвентаризацию для более точного перечня имущества. Инвентарные номера ещё ЭС и похоже не верные (правильные от ОЭСК в договоре продажи в ЛД) | Место расположения г. Киселевск, ул. Эстакадная Трансформаторная подстанция №24
32 | ПС №24 | 35/6 | Высоковольтная ячейка КСО-272 | 1477 | 1 | ООО "ОЭСК" |  | С 18.11.2016 реорганизация путём присоединения | Необходимо провести инвентаризацию для более точного перечня имущества. Инвентарные номера ещё ЭС и похоже не верные (правильные от ОЭСК в договоре продажи в ЛД) | Место расположения г. Киселевск, ул. Эстакадная Трансформаторная подстанция №24
33 | ПС №24 | 35/6 | Высоковольтная ячейка КСО-272 | 1487 | 1 | ООО "ОЭСК" |  | С 18.11.2016 реорганизация путём присоединения | Необходимо провести инвентаризацию для более точного перечня имущества. Инвентарные номера ещё ЭС и похоже не верные (правильные от ОЭСК в договоре продажи в ЛД) | Место расположения г. Киселевск, ул. Эстакадная Трансформаторная подстанция №24
34 | ПС №24 | 35/6 | Высоковольтная ячейка КСО-272 | 1486 | 1 | ООО "ОЭСК" |  | С 18.11.2016 реорганизация путём присоединения | Необходимо провести инвентаризацию для более точного перечня имущества. Инвентарные номера ещё ЭС и похоже не верные (правильные от ОЭСК в договоре продажи в ЛД) | Место расположения г. Киселевск, ул. Эстакадная Трансформаторная подстанция №24
35 | ПС №24 | 35/6 | Высоковольтная ячейка КСО-272 | 1484 | 1 | ООО "ОЭСК" |  | С 18.11.2016 реорганизация путём присоединения | Необходимо провести инвентаризацию для более точного перечня имущества. Инвентарные номера ещё ЭС и похоже не верные (правильные от ОЭСК в договоре продажи в ЛД) | Место расположения г. Киселевск, ул. Эстакадная Трансформаторная подстанция №24
36 | ПС №24 | 35/6 | Высоковольтная ячейка КСО-272 | 1480 | 1 | ООО "ОЭСК" |  | С 18.11.2016 реорганизация путём присоединения | Необходимо провести инвентаризацию для более точного перечня имущества. Инвентарные номера ещё ЭС и похоже не верные (правильные от ОЭСК в договоре продажи в ЛД) | Место расположения г. Киселевск, ул. Эстакадная Трансформаторная подстанция №24
37 | ПС №24 | 35/6 | Высоковольтная ячейка КСО-272 | 1472 | 1 | ООО "ОЭСК" |  | С 18.11.2016 реорганизация путём присоединения | Необходимо провести инвентаризацию для более точного перечня имущества. Инвентарные номера ещё ЭС и похоже не верные (правильные от ОЭСК в договоре продажи в ЛД) | Место расположения г. Киселевск, ул. Эстакадная Трансформаторная подстанция №24
38 | ПС №24 | 35/6 | Высоковольтная ячейка КСО-272 | 1489 | 1 | ООО "ОЭСК" |  | С 18.11.2016 реорганизация путём присоединения | Необходимо провести инвентаризацию для более точного перечня имущества. Инвентарные номера ещё ЭС и похоже не верные (правильные от ОЭСК в договоре продажи в ЛД) | Место расположения г. Киселевск, ул. Эстакадная Трансформаторная подстанция №24
39 | ПС №24 | 35/6 | Высоковольтная ячейка КСО-272 | 1469 | 1 | ООО "ОЭСК" |  | С 18.11.2016 реорганизация путём присоединения | Необходимо провести инвентаризацию для более точного перечня имущества. Инвентарные номера ещё ЭС и похоже не верные (правильные от ОЭСК в договоре продажи в ЛД) | Место расположения г. Киселевск, ул. Эстакадная Трансформаторная подстанция №24
40 | ПС №24 | 35/6 | Высоковольтная ячейка КСО-272 | 1468 | 1 | ООО "ОЭСК" |  | С 18.11.2016 реорганизация путём присоединения | Необходимо провести инвентаризацию для более точного перечня имущества. Инвентарные номера ещё ЭС и похоже не верные (правильные от ОЭСК в договоре продажи в ЛД) | Место расположения г. Киселевск, ул. Эстакадная Трансформаторная подстанция №24
41 | ПС №24 | 35/6 | Высоковольтная ячейка КСО-272 | 1483 | 1 | ООО "ОЭСК" |  | С 18.11.2016 реорганизация путём присоединения | Необходимо провести инвентаризацию для более точного перечня имущества. Инвентарные номера ещё ЭС и похоже не верные (правильные от ОЭСК в договоре продажи в ЛД) | Место расположения г. Киселевск, ул. Эстакадная Трансформаторная подстанция №24
42 | ПС №24 | 35/6 | Высоковольтная ячейка КСО-272 | 1482 | 1 | ООО "ОЭСК" |  | С 18.11.2016 реорганизация путём присоединения | Необходимо провести инвентаризацию для более точного перечня имущества. Инвентарные номера ещё ЭС и похоже не верные (правильные от ОЭСК в договоре продажи в ЛД) | Место расположения г. Киселевск, ул. Эстакадная Трансформаторная подстанция №24
43 | ПС №24 | 35/6 | Высоковольтная ячейка КСО-272 | 1481 | 1 | ООО "ОЭСК" |  | С 18.11.2016 реорганизация путём присоединения | Необходимо провести инвентаризацию для более точного перечня имущества. Инвентарные номера ещё ЭС и похоже не верные (правильные от ОЭСК в договоре продажи в ЛД) | Место расположения г. Киселевск, ул. Эстакадная Трансформаторная подстанция №24
44 | ПС №24 | 35/6 | Высоковольтная ячейка КСО-272 | 1467 | 1 | ООО "ОЭСК" |  | С 18.11.2016 реорганизация путём присоединения | Необходимо провести инвентаризацию для более точного перечня имущества. Инвентарные номера ещё ЭС и похоже не верные (правильные от ОЭСК в договоре продажи в ЛД) | Место расположения г. Киселевск, ул. Эстакадная Трансформаторная подстанция №24
45 | ПС №24 | 35/6 | Панель релейной защиты | 1497 | 1 | ООО "ОЭСК" |  | С 18.11.2016 реорганизация путём присоединения | Необходимо провести инвентаризацию для более точного перечня имущества. Инвентарные номера ещё ЭС и похоже не верные (правильные от ОЭСК в договоре продажи в ЛД) | Место расположения г. Киселевск, ул. Эстакадная Трансформаторная подстанция №24
46 | ПС №24 | 35/6 | Панель релейной защиты | 1498 | 1 | ООО "ОЭСК" |  | С 18.11.2016 реорганизация путём присоединения | Необходимо провести инвентаризацию для более точного перечня имущества. Инвентарные номера ещё ЭС и похоже не верные (правильные от ОЭСК в договоре продажи в ЛД) | Место расположения г. Киселевск, ул. Эстакадная Трансформаторная подстанция №24
47 | ПС №24 | 35/6 | Панель собственных нужд | 1496 | 1 | ООО "ОЭСК" |  | С 18.11.2016 реорганизация путём присоединения | Необходимо провести инвентаризацию для более точного перечня имущества. Инвентарные номера ещё ЭС и похоже не верные (правильные от ОЭСК в договоре продажи в ЛД) | Место расположения г. Киселевск, ул. Эстакадная Трансформаторная подстанция №24
48 | ПС №24 | 35/6 | Панель управления | 1500 | 1 | ООО "ОЭСК" |  | С 18.11.2016 реорганизация путём присоединения | Необходимо провести инвентаризацию для более точного перечня имущества. Инвентарные номера ещё ЭС и похоже не верные (правильные от ОЭСК в договоре продажи в ЛД) | Место расположения г. Киселевск, ул. Эстакадная Трансформаторная подстанция №24
49 | ПС №24 | 35/6 | Панель сигнализации | 1499 | 1 | ООО "ОЭСК" |  | С 18.11.2016 реорганизация путём присоединения | Необходимо провести инвентаризацию для более точного перечня имущества. Инвентарные номера ещё ЭС и похоже не верные (правильные от ОЭСК в договоре продажи в ЛД) | Место расположения г. Киселевск, ул. Эстакадная Трансформаторная подстанция №24
50 | ПС №24 | 35/6 | Зарядное устройство ЗУК 155/230 | 1459 | 1 | ООО "ОЭСК" |  | С 18.11.2016 реорганизация путём присоединения | Необходимо провести инвентаризацию для более точного перечня имущества. Инвентарные номера ещё ЭС и похоже не верные (правильные от ОЭСК в договоре продажи в ЛД) | Место расположения г. Киселевск, ул. Эстакадная Трансформаторная подстанция №24
51 | ПС №24 | 35/6 | Реактор бетонный РБА 6/300 | 1491 | 1 | ООО "ОЭСК" |  | С 18.11.2016 реорганизация путём присоединения | Необходимо провести инвентаризацию для более точного перечня имущества. Инвентарные номера ещё ЭС и похоже не верные (правильные от ОЭСК в договоре продажи в ЛД) | Место расположения г. Киселевск, ул. Эстакадная Трансформаторная подстанция №24
52 | ПС №24 | 35/6 | Реактор бетонный РБА 6/300 | 1490 | 1 | ООО "ОЭСК" |  | С 18.11.2016 реорганизация путём присоединения | Необходимо провести инвентаризацию для более точного перечня имущества. Инвентарные номера ещё ЭС и похоже не верные (правильные от ОЭСК в договоре продажи в ЛД) | Место расположения г. Киселевск, ул. Эстакадная Трансформаторная подстанция №24
| ПС №24 | 35/6 | ОРУ п/ст 24 (порталы 6 шт.разъединитель РНДЗ-2-35- 2 шт. РНДЗ-1-35-2шт | 666 | 1 | ООО "ОЭСК" |  | С 18.11.2016 реорганизация путём присоединения | но мы в аренду не брали, хотя затем продали в ЛД и похоже нам вернётся всё обратно по аренде | Место расположения г. Киселевск, ул. Эстакадная Трансформаторная подстанция №24
1 | РП-15 | 6/0,4 | Здание распределительного пункта №15 | 8169 | 1 | ООО "ОЭСК" |  | С 18.11.2016 реорганизация путём присоединения |  | Место расположения г. Киселевск, ул. Эстакадная, РП-15
2 | РП-15 | 6/0,4 | Земельный участок под распределительным пунктом №15 | 8170 | 1 | ООО "ОЭСК" |  | С 18.11.2016 реорганизация путём присоединения |  | Место расположения г. Киселевск, ул. Эстакадная, РП-15
3 | РП-15 | 6/0,4 | Трансформатор ТМ-560/6/0,4 | 1125 | 1 | ООО "ОЭСК" |  | С 18.11.2016 реорганизация путём присоединения | Необходимо провести инвентаризацию для более точного перечня имущества. Инвентарные номера ещё ЭС и похоже не верные (правильные от ОЭСК в договоре продажи в ЛД) | Место расположения г. Киселевск, ул. Эстакадная, РП-15
4 | РП-15 | 6/0,4 | Трансформатор ТМЗ 630 | 8401 | 1 | ООО "ОЭСК" |  | С 18.11.2016 реорганизация путём присоединения | заменили вместо 560 кВА Необходимо провести инвентаризацию для более точного перечня имущества (Т-1-630 кВА поставили бумаги с бухгалтерии у меня в папке текущие дела) Необходимо провести инвентаризацию для более точного перечня имущества. Инвентарные номера ещё ЭС и похоже не верные (правильные от ОЭСК в договоре продажи в ЛД) | Место расположения г. Киселевск, ул. Эстакадная, РП-15 | не предоставлен | по акту монтажа 03.07.2015 | Паспорт не предоставлен
5 | РП-15 | 6/0,4 | Щит низковольтный | 1646 | 1 | ООО "ОЭСК" |  | С 18.11.2016 реорганизация путём присоединения | Необходимо провести инвентаризацию для более точного перечня имущества. Инвентарные номера ещё ЭС и похоже не верные (правильные от ОЭСК в договоре продажи в ЛД) | Место расположения г. Киселевск, ул. Эстакадная, РП-15
6 | РП-15 | 6/0,4 | Высоковольтная ячейка РП 15 | 1649 | 1 | ООО "ОЭСК" |  | С 18.11.2016 реорганизация путём присоединения | Необходимо провести инвентаризацию для более точного перечня имущества. Инвентарные номера ещё ЭС и похоже не верные (правильные от ОЭСК в договоре продажи в ЛД) | Место расположения г. Киселевск, ул. Эстакадная, РП-15
| РП-15 | 6/0,4 | Щит 0,4 кВ |  |  | Луговое |  |  |  | Место расположения г. Киселевск, ул. Эстакадная, РП-15
1 | РП-16 | 10/0,4 | Нежилое помещение подстанции распределительного пункта №16 | 8087 | 1 | ООО "ОЭСК" |  | С 18.11.2016 реорганизация путём присоединения |  | Место расположения - РП-16, г. Киселевск, р-н Красного Камня
2 | РП-16 | 10/0,4 | Земельный участок под нежилое помещение подстанции распределительного пункта №16 площадью 202 кв.м. | 8088 | 1 | ООО "ОЭСК" |  | С 18.11.2016 реорганизация путём присоединения |  | Место расположения - РП-16, г. Киселевск, р-н Красного Камня
3 | РП-16 | 10/0,4 | Высоковольтная ячейка КСО-272 10 кВ | 8089 | 1 | ООО "ОЭСК" |  | С 18.11.2016 реорганизация путём присоединения | Необходимо провести инвентаризацию для более точного перечня имущества. Инвентарные номера ещё ЭС и похоже не верные (правильные от ОЭСК в договоре продажи в ЛД) | Место расположения - РП-16, г. Киселевск, р-н Красного Камня
4 | РП-16 | 10/0,4 | Высоковольтная ячейка КСО-272 10 кВ | 8090 | 1 | ООО "ОЭСК" |  | С 18.11.2016 реорганизация путём присоединения | Необходимо провести инвентаризацию для более точного перечня имущества. Инвентарные номера ещё ЭС и похоже не верные (правильные от ОЭСК в договоре продажи в ЛД) | Место расположения - РП-16, г. Киселевск, р-н Красного Камня
5 | РП-16 | 10/0,4 | Высоковольтная ячейка КСО-272 10 кВ | 8091 | 1 | ООО "ОЭСК" |  | С 18.11.2016 реорганизация путём присоединения | Необходимо провести инвентаризацию для более точного перечня имущества. Инвентарные номера ещё ЭС и похоже не верные (правильные от ОЭСК в договоре продажи в ЛД) | Место расположения - РП-16, г. Киселевск, р-н Красного Камня
6 | РП-16 | 10/0,4 | Высоковольтная ячейка КСО-272 10 кВ | 8092 | 1 | ООО "ОЭСК" |  | С 18.11.2016 реорганизация путём присоединения | Необходимо провести инвентаризацию для более точного перечня имущества. Инвентарные номера ещё ЭС и похоже не верные (правильные от ОЭСК в договоре продажи в ЛД) | Место расположения - РП-16, г. Киселевск, р-н Красного Камня
7 | РП-16 | 10/0,4 | Высоковольтная ячейка КСО-272 10 кВ | 8093 | 1 | ООО "ОЭСК" |  | С 18.11.2016 реорганизация путём присоединения | Необходимо провести инвентаризацию для более точного перечня имущества. Инвентарные номера ещё ЭС и похоже не верные (правильные от ОЭСК в договоре продажи в ЛД) | Место расположения - РП-16, г. Киселевск, р-н Красного Камня
8 | РП-16 | 10/0,4 | Высоковольтная ячейка КСО-272 10 кВ | 8094 | 1 | ООО "ОЭСК" |  | С 18.11.2016 реорганизация путём присоединения | Необходимо провести инвентаризацию для более точного перечня имущества. Инвентарные номера ещё ЭС и похоже не верные (правильные от ОЭСК в договоре продажи в ЛД) | Место расположения - РП-16, г. Киселевск, р-н Красного Камня
9 | РП-16 | 10/0,4 | Высоковольтная ячейка КСО-272 10 кВ | 8095 | 1 | ООО "ОЭСК" |  | С 18.11.2016 реорганизация путём присоединения | Необходимо провести инвентаризацию для более точного перечня имущества. Инвентарные номера ещё ЭС и похоже не верные (правильные от ОЭСК в договоре продажи в ЛД) | Место расположения - РП-16, г. Киселевск, р-н Красного Камня
10 | РП-16 | 10/0,4 | Высоковольтная ячейка КСО-272 10 кВ | 8096 | 1 | ООО "ОЭСК" |  | С 18.11.2016 реорганизация путём присоединения | Необходимо провести инвентаризацию для более точного перечня имущества. Инвентарные номера ещё ЭС и похоже не верные (правильные от ОЭСК в договоре продажи в ЛД) | Место расположения - РП-16, г. Киселевск, р-н Красного Камня
11 | РП-16 | 10/0,4 | Высоковольтная ячейка КСО-272 10 кВ | 8097 | 1 | ООО "ОЭСК" |  | С 18.11.2016 реорганизация путём присоединения | Необходимо провести инвентаризацию для более точного перечня имущества. Инвентарные номера ещё ЭС и похоже не верные (правильные от ОЭСК в договоре продажи в ЛД) | Место расположения - РП-16, г. Киселевск, р-н Красного Камня
12 | РП-16 | 10/0,4 | Высоковольтная ячейка КСО-272 10 кВ | 8098 | 1 | ООО "ОЭСК" |  | С 18.11.2016 реорганизация путём присоединения | Необходимо провести инвентаризацию для более точного перечня имущества. Инвентарные номера ещё ЭС и похоже не верные (правильные от ОЭСК в договоре продажи в ЛД) | Место расположения - РП-16, г. Киселевск, р-н Красного Камня
13 | РП-16 | 10/0,4 | Высоковольтная ячейка КСО-272 10 кВ | 8099 | 1 | ООО "ОЭСК" |  | С 18.11.2016 реорганизация путём присоединения | Необходимо провести инвентаризацию для более точного перечня имущества. Инвентарные номера ещё ЭС и похоже не верные (правильные от ОЭСК в договоре продажи в ЛД) | Место расположения - РП-16, г. Киселевск, р-н Красного Камня
14 | РП-16 | 10/0,4 | Высоковольтная ячейка КСО-272 10 кВ | 8100 | 1 | ООО "ОЭСК" |  | С 18.11.2016 реорганизация путём присоединения | Необходимо провести инвентаризацию для более точного перечня имущества. Инвентарные номера ещё ЭС и похоже не верные (правильные от ОЭСК в договоре продажи в ЛД) | Место расположения - РП-16, г. Киселевск, р-н Красного Камня
15 | РП-16 | 10/0,4 | Высоковольтная ячейка КСО-272 10 кВ | 8101 | 1 | ООО "ОЭСК" |  | С 18.11.2016 реорганизация путём присоединения | Необходимо провести инвентаризацию для более точного перечня имущества. Инвентарные номера ещё ЭС и похоже не верные (правильные от ОЭСК в договоре продажи в ЛД) | Место расположения - РП-16, г. Киселевск, р-н Красного Камня
16 | РП-16 | 10/0,4 | Высоковольтная ячейка КСО-272 10 кВ | 8102 | 1 | ООО "ОЭСК" |  | С 18.11.2016 реорганизация путём присоединения | Необходимо провести инвентаризацию для более точного перечня имущества. Инвентарные номера ещё ЭС и похоже не верные (правильные от ОЭСК в договоре продажи в ЛД) | Место расположения - РП-16, г. Киселевск, р-н Красного Камня
17 | РП-16 | 10/0,4 | Высоковольтная ячейка КСО-272 10 кВ | 8103 | 1 | ООО "ОЭСК" |  | С 18.11.2016 реорганизация путём присоединения | Необходимо провести инвентаризацию для более точного перечня имущества. Инвентарные номера ещё ЭС и похоже не верные (правильные от ОЭСК в договоре продажи в ЛД) | Место расположения - РП-16, г. Киселевск, р-н Красного Камня
18 | РП-16 | 10/0,4 | Высоковольтная ячейка КСО-272 10 кВ | 8104 | 1 | ООО "ОЭСК" |  | С 18.11.2016 реорганизация путём присоединения | Необходимо провести инвентаризацию для более точного перечня имущества. Инвентарные номера ещё ЭС и похоже не верные (правильные от ОЭСК в договоре продажи в ЛД) | Место расположения - РП-16, г. Киселевск, р-н Красного Камня
19 | РП-16 | 10/0,4 | Вакуумный выключатель ВВ/TEL-10-20/1000-У2-047 | 8105 | 1 | ООО "ОЭСК" |  | С 18.11.2016 реорганизация путём присоединения | Необходимо провести инвентаризацию для более точного перечня имущества. Инвентарные номера ещё ЭС и похоже не верные (правильные от ОЭСК в договоре продажи в ЛД) | Место расположения - РП-16, г. Киселевск, р-н Красного Камня
20 | РП-16 | 10/0,4 | Вакуумный выключатель ВВ/TEL-10-20/1000-У2-047 | 8106 | 1 | ООО "ОЭСК" |  | С 18.11.2016 реорганизация путём присоединения | Необходимо провести инвентаризацию для более точного перечня имущества. Инвентарные номера ещё ЭС и похоже не верные (правильные от ОЭСК в договоре продажи в ЛД) | Место расположения - РП-16, г. Киселевск, р-н Красного Камня
21 | РП-16 | 10/0,4 | Вакуумный выключатель ВВ/TEL-10-20/1000-У2-047 | 8107 | 1 | ООО "ОЭСК" |  | С 18.11.2016 реорганизация путём присоединения | Необходимо провести инвентаризацию для более точного перечня имущества. Инвентарные номера ещё ЭС и похоже не верные (правильные от ОЭСК в договоре продажи в ЛД) | Место расположения - РП-16, г. Киселевск, р-н Красного Камня
22 | РП-16 | 10/0,4 | Вакуумный выключатель ВВ/TEL-10-20/1000-У2-047 | 8108 | 1 | ООО "ОЭСК" |  | С 18.11.2016 реорганизация путём присоединения | Необходимо провести инвентаризацию для более точного перечня имущества. Инвентарные номера ещё ЭС и похоже не верные (правильные от ОЭСК в договоре продажи в ЛД) | Место расположения - РП-16, г. Киселевск, р-н Красного Камня
23 | РП-16 | 10/0,4 | Вакуумный выключатель ВВ/TEL-10-20/1000-У2-047 | 8523 | 1 | ООО "ОЭСК" |  | С 18.11.2016 реорганизация путём присоединения | Необходимо провести инвентаризацию для более точного перечня имущества. Инвентарные номера ещё ЭС и похоже не верные (правильные от ОЭСК в договоре продажи в ЛД) | Место расположения - РП-16, г. Киселевск, р-н Красного Камня
24 | РП-16 | 10/0,4 | Вакуумный выключатель ВВ/TEL-10-20/1000-У2-047 | 8110 | 1 | ООО "ОЭСК" |  | С 18.11.2016 реорганизация путём присоединения | Необходимо провести инвентаризацию для более точного перечня имущества. Инвентарные номера ещё ЭС и похоже не верные (правильные от ОЭСК в договоре продажи в ЛД) | Место расположения - РП-16, г. Киселевск, р-н Красного Камня
25 | РП-16 | 10/0,4 | Вакуумный выключатель ВВ/TEL-10-20/1000-У2-047 | 8111 | 1 | ООО "ОЭСК" |  | С 18.11.2016 реорганизация путём присоединения | Необходимо провести инвентаризацию для более точного перечня имущества. Инвентарные номера ещё ЭС и похоже не верные (правильные от ОЭСК в договоре продажи в ЛД) | Место расположения - РП-16, г. Киселевск, р-н Красного Камня
26 | РП-16 | 10/0,4 | Вакуумный выключатель ВВ/TEL-10-20/1000-У2-047 | 8112 | 1 | ООО "ОЭСК" |  | С 18.11.2016 реорганизация путём присоединения | Необходимо провести инвентаризацию для более точного перечня имущества. Инвентарные номера ещё ЭС и похоже не верные (правильные от ОЭСК в договоре продажи в ЛД) | Место расположения - РП-16, г. Киселевск, р-н Красного Камня
27 | РП-16 | 10/0,4 | Вакуумный выключатель ВВ/TEL-10-20/1000-У2-047 | 8113 | 1 | ООО "ОЭСК" |  | С 18.11.2016 реорганизация путём присоединения | Необходимо провести инвентаризацию для более точного перечня имущества. Инвентарные номера ещё ЭС и похоже не верные (правильные от ОЭСК в договоре продажи в ЛД) | Место расположения - РП-16, г. Киселевск, р-н Красного Камня
28 | РП-16 | 10/0,4 | Вакуумный выключатель ВВ/TEL-10-20/1000-У2-047 | 8114 | 1 | ООО "ОЭСК" |  | С 18.11.2016 реорганизация путём присоединения | Необходимо провести инвентаризацию для более точного перечня имущества. Инвентарные номера ещё ЭС и похоже не верные (правильные от ОЭСК в договоре продажи в ЛД) | Место расположения - РП-16, г. Киселевск, р-н Красного Камня
29 | РП-16 | 10/0,4 | Шкаф оперативного тока ШОТ 1-220 | 8115 | 1 | ООО "ОЭСК" |  | С 18.11.2016 реорганизация путём присоединения | Необходимо провести инвентаризацию для более точного перечня имущества. Инвентарные номера ещё ЭС и похоже не верные (правильные от ОЭСК в договоре продажи в ЛД) | Место расположения - РП-16, г. Киселевск, р-н Красного Камня
30 | РП-16 | 10/0,4 | Трансформатор силовой 630 кВА | 8116 | 1 | ООО "ОЭСК" |  | С 18.11.2016 реорганизация путём присоединения | Необходимо провести инвентаризацию для более точного перечня имущества. Инвентарные номера ещё ЭС и похоже не верные (правильные от ОЭСК в договоре продажи в ЛД) | Место расположения - РП-16, г. Киселевск, р-н Красного Камня
31 | РП-16 | 10/0,4 | Трансформатор 630/10 | 8117 | 1 | ООО "ОЭСК" |  | С 18.11.2016 реорганизация путём присоединения | Необходимо провести инвентаризацию для более точного перечня имущества. Инвентарные номера ещё ЭС и похоже не верные (правильные от ОЭСК в договоре продажи в ЛД) | Место расположения - РП-16, г. Киселевск, р-н Красного Камня
32 | РП-16 | 10/0,4 | Трансформатор НАМИ-10 | 8118 | 1 | ООО "ОЭСК" |  | С 18.11.2016 реорганизация путём присоединения | Необходимо провести инвентаризацию для более точного перечня имущества. Инвентарные номера ещё ЭС и похоже не верные (правильные от ОЭСК в договоре продажи в ЛД) | Место расположения - РП-16, г. Киселевск, р-н Красного Камня
33 | РП-16 | 10/0,4 | Трансформатор НАМИ-10 | 8119 | 1 | ООО "ОЭСК" |  | С 18.11.2016 реорганизация путём присоединения | Необходимо провести инвентаризацию для более точного перечня имущества. Инвентарные номера ещё ЭС и похоже не верные (правильные от ОЭСК в договоре продажи в ЛД) | Место расположения - РП-16, г. Киселевск, р-н Красного Камня
34 | РП-16 | 10/0,4 | Щит 04 ШО-70 10 кВ | 8120 | 1 | ООО "ОЭСК" |  | С 18.11.2016 реорганизация путём присоединения | Необходимо провести инвентаризацию для более точного перечня имущества. Инвентарные номера ещё ЭС и похоже не верные (правильные от ОЭСК в договоре продажи в ЛД) | Место расположения - РП-16, г. Киселевск, р-н Красного Камня
1 | ТП №1 ПФЗ | 6/0,4 | Помещение здания главного производственного цеха (трансформаторная подстанция №1) | 25/7 | 1 | ООО "Электросетьсервис" |  | С 01.01.2014 | Бороноев обещал уточнить инвентарный номер и сверить перечень | Место расположения г. Прокопьевск, Рудничный р-н, ул. Гайдара, 50а, трансформаторная подстанция №1.
2 | ТП №1 ПФЗ | 6/0,4 | Автоматический выключатель АВМ-20 | 25/3 | 1 | ООО "Электросетьсервис" |  | С 01.01.2014 | Бороноев обещал уточнить инвентарный номер и сверить перечень | Место расположения г. Прокопьевск, Рудничный р-н, ул. Гайдара, 50а, трансформаторная подстанция №1.
3 | ТП №1 ПФЗ | 6/0,4 | Автоматический выключатель АВМ-20 | 25/4 | 1 | ООО "Электросетьсервис" |  | С 01.01.2014 | Бороноев обещал уточнить инвентарный номер и сверить перечень | Место расположения г. Прокопьевск, Рудничный р-н, ул. Гайдара, 50а, трансформаторная подстанция №1.
4 | ТП №1 ПФЗ | 6/0,4 | Автоматический выключатель АВМ-20 | 25/5 | 1 | ООО "Электросетьсервис" |  | С 01.01.2014 | Бороноев обещал уточнить инвентарный номер и сверить перечень | Место расположения г. Прокопьевск, Рудничный р-н, ул. Гайдара, 50а, трансформаторная подстанция №1.
5 | ТП №1 ПФЗ | 6/0,4 | Автоматический выключатель АВМ-20 | 25/6 | 1 | ООО "Электросетьсервис" |  | С 01.01.2014 | Бороноев обещал уточнить инвентарный номер и сверить перечень | Место расположения г. Прокопьевск, Рудничный р-н, ул. Гайдара, 50а, трансформаторная подстанция №1.
6 | ТП №1 ПФЗ | 6/0,4 | Трансформатор ТМ-1000 | 25/1 | 1 | ООО "Электросетьсервис" |  | С 01.01.2014 | Бороноев обещал уточнить инвентарный номер и сверить перечень | Место расположения г. Прокопьевск, Рудничный р-н, ул. Гайдара, 50а, трансформаторная подстанция №1.
7 | ТП №1 ПФЗ | 6/0,4 | Трансформатор ТМ-1000 | 25/2 | 1 | ООО "Электросетьсервис" |  | С 01.01.2014 | Бороноев обещал уточнить инвентарный номер и сверить перечень | Место расположения г. Прокопьевск, Рудничный р-н, ул. Гайдара, 50а, трансформаторная подстанция №1.
1 | ТП №3 ПФЗ | 6/0,4 | Помещение АБК (трансформаторная подстанция) | 28/7 | 1 | ООО "Электросетьсервис" |  | С 01.01.2014 | Бороноев обещал уточнить инвентарный номер и сверить перечень | Место расположения г. Прокопьевск, Рудничный р-н, ул. Гайдара, 50а, трансформаторная подстанция №3.
2 | ТП №3 ПФЗ | 6/0,4 | Трансформатор ТМ-1000/6/04 | 28/1 | 1 | ООО "Электросетьсервис" |  | С 01.01.2014 | Бороноев обещал уточнить инвентарный номер и сверить перечень | Место расположения г. Прокопьевск, Рудничный р-н, ул. Гайдара, 50а, трансформаторная подстанция №3.
3 | ТП №3 ПФЗ | 6/0,4 | Трансформатор ТМ-1000 | 28/2 | 1 | ООО "Электросетьсервис" |  | С 01.01.2014 | Бороноев обещал уточнить инвентарный номер и сверить перечень | Место расположения г. Прокопьевск, Рудничный р-н, ул. Гайдара, 50а, трансформаторная подстанция №3.
| ТП "Экспериментального завода" | 6/0,4 | Трансформатор ТМ-560/6/04 | ??? | 1 | ??? |  |  | Т-3 стоял на Экспериментальном заводе, не известно чей и ЭСС его переставил на ТП №3 ПФЗ взамен вышедшего из строя Т-2 1000 кВА 22.12.15 какого не известно уточнить у Бороноева
4 | ТП №3 ПФЗ | 6/0,4 | Автоматический выключатель ВА5341 1000 А | 28/3 | 1 | ООО "Электросетьсервис" |  | С 01.01.2014 | Бороноев обещал уточнить инвентарный номер и сверить перечень | Место расположения г. Прокопьевск, Рудничный р-н, ул. Гайдара, 50а, трансформаторная подстанция №3.
5 | ТП №3 ПФЗ | 6/0,4 | Автоматический выключатель АВМ-20 | 28/4 | 1 | ООО "Электросетьсервис" |  | С 01.01.2014 | Бороноев обещал уточнить инвентарный номер и сверить перечень | Место расположения г. Прокопьевск, Рудничный р-н, ул. Гайдара, 50а, трансформаторная подстанция №3.
6 | ТП №3 ПФЗ | 6/0,4 | Автоматический выключатель АВМ-20 | 28/5 | 1 | ООО "Электросетьсервис" |  | С 01.01.2014 | Бороноев обещал уточнить инвентарный номер и сверить перечень | Место расположения г. Прокопьевск, Рудничный р-н, ул. Гайдара, 50а, трансформаторная подстанция №3.
7 | ТП №3 ПФЗ | 6/0,4 | Автоматический выключатель АВМ-20 | 28/6 | 1 | ООО "Электросетьсервис" |  | С 01.01.2014 | Бороноев обещал уточнить инвентарный номер и сверить перечень | Место расположения г. Прокопьевск, Рудничный р-н, ул. Гайдара, 50а, трансформаторная подстанция №3.
1 | ТП №5 ПФЗ | 6/0,4 | Помещение здания капсельного цеха (трансформаторная подстанция №5) | 27/4 | 1 | ООО "Электросетьсервис" |  | С 01.01.2014 | Бороноев обещал уточнить инвентарный номер и сверить перечень | Место расположения г. Прокопьевск, Рудничный р-н, ул. Гайдара, 50а, трансформаторная подстанция №5.
2 | ТП №5 ПФЗ | 6/0,4 | Трансформатор ТМ-630 | 27/1 | 1 | ООО "Электросетьсервис" |  | С 01.01.2014 | Бороноев обещал уточнить инвентарный номер и сверить перечень | Место расположения г. Прокопьевск, Рудничный р-н, ул. Гайдара, 50а, трансформаторная подстанция №5.
3 | ТП №5 ПФЗ | 6/0,4 | Автоматический выключатель АВМ-20 | 27/2 | 1 | ООО "Электросетьсервис" |  | С 01.01.2014 | Бороноев обещал уточнить инвентарный номер и сверить перечень | Место расположения г. Прокопьевск, Рудничный р-н, ул. Гайдара, 50а, трансформаторная подстанция №5.
4 | ТП №5 ПФЗ | 6/0,4 | Автоматический выключатель АВ2М-4 160-630 А | 27/3 | 1 | ООО "Электросетьсервис" |  | С 01.01.2014 | Бороноев обещал уточнить инвентарный номер и сверить перечень | Место расположения г. Прокопьевск, Рудничный р-н, ул. Гайдара, 50а, трансформаторная подстанция №5.
1 | ТП №7 ПФЗ | 6/0,4 | Помещение здания МЗЦ и склада сырья (трансформаторная подстанция №7) | 26/6 | 1 | ООО "Электросетьсервис" |  | С 01.01.2014 | Бороноев обещал уточнить инвентарный номер и сверить перечень | Место расположения г. Прокопьевск, Рудничный р-н, ул. Гайдара, 50а, трансформаторная подстанция №7.
2 | ТП №7 ПФЗ | 6/0,4 | Трансформатор ТМ-1000 | 26/1 | 1 | ООО "Электросетьсервис" |  | С 01.01.2014 | Бороноев обещал уточнить инвентарный номер и сверить перечень | Место расположения г. Прокопьевск, Рудничный р-н, ул. Гайдара, 50а, трансформаторная подстанция №7.
3 | ТП №7 ПФЗ | 6/0,4 | Трансформатор ТМ-1000 | 26/2 | 1 | ООО "Электросетьсервис" |  | С 01.01.2014 | Бороноев обещал уточнить инвентарный номер и сверить перечень | Место расположения г. Прокопьевск, Рудничный р-н, ул. Гайдара, 50а, трансформаторная подстанция №7.
4 | ТП №7 ПФЗ | 6/0,4 | Автоматический выключатель АВМ-20 | 26/3 | 1 | ООО "Электросетьсервис" |  | С 01.01.2014 | Бороноев обещал уточнить инвентарный номер и сверить перечень | Место расположения г. Прокопьевск, Рудничный р-н, ул. Гайдара, 50а, трансформаторная подстанция №7.
5 | ТП №7 ПФЗ | 6/0,4 | Автоматический выключатель АВМ-20 | 26/4 | 1 | ООО "Электросетьсервис" |  | С 01.01.2014 | Бороноев обещал уточнить инвентарный номер и сверить перечень | Место расположения г. Прокопьевск, Рудничный р-н, ул. Гайдара, 50а, трансформаторная подстанция №7.
6 | ТП №7 ПФЗ | 6/0,4 | Автоматический выключатель АВМ-20 | 26/5 | 1 | ООО "Электросетьсервис" |  | С 01.01.2014 | Бороноев обещал уточнить инвентарный номер и сверить перечень | Место расположения г. Прокопьевск, Рудничный р-н, ул. Гайдара, 50а, трансформаторная подстанция №7.
1 | ТП №8 ПФЗ | 6/0,4 | Нежилое помещение | 23/4 | 1 | ООО "Электросетьсервис" |  | С 01.01.2014 | Бороноев обещал уточнить инвентарный номер и сверить перечень | Место расположения г. Прокопьевск, Рудничный р-н, ул. Гайдара, 50а, трансформаторная подстанция №8.
2 | ТП №8 ПФЗ | 6/0,4 | Распредустройство 0,4 кВ (2 секции) | 23/3 | 1 | ООО "Электросетьсервис" |  | С 01.01.2014 | Бороноев обещал уточнить инвентарный номер и сверить перечень | Место расположения г. Прокопьевск, Рудничный р-н, ул. Гайдара, 50а, трансформаторная подстанция №8.
3 | ТП №8 ПФЗ | 6/0,4 | Трансформатор ТМ-630/6/07 | 23/1 | 1 | ООО "Электросетьсервис" |  | С 01.01.2014 | Бороноев обещал уточнить инвентарный номер и сверить перечень | Место расположения г. Прокопьевск, Рудничный р-н, ул. Гайдара, 50а, трансформаторная подстанция №8.
4 | ТП №8 ПФЗ | 6/0,4 | Трансформатор ТМ-630/6/07 | 23/2 | 1 | ООО "Электросетьсервис" |  | С 01.01.2014 | Бороноев обещал уточнить инвентарный номер и сверить перечень | Место расположения г. Прокопьевск, Рудничный р-н, ул. Гайдара, 50а, трансформаторная подстанция №8.
1 | ТП "Тяговая" | 35/6 | Распредустройство ЯКНО-6 | 20 | 1 | ООО "Электросетьсервис" |  | С 01.01.2014 | Бороноев обещал уточнить инвентарный номер и сверить перечень | Место расположения г. Киселевск, ул. Соборная ТП «Тяговая»
2 | ТП "Тяговая" | 35/6 | Трансформатор ТМ-1600/35 | 21 | 1 | ООО "Электросетьсервис" |  | С 01.01.2014 | Бороноев обещал уточнить инвентарный номер и сверить перечень | Место расположения г. Киселевск, ул. Соборная ТП «Тяговая»
3 | ТП "Тяговая" | 35/6 | Трансформатор ОЛ-1,25/6УХЛ1ПС | 51 | 1 | ООО "Электросетьсервис" |  | С 01.01.2014 | Бороноев обещал уточнить инвентарный номер и сверить перечень | Место расположения г. Киселевск, ул. Соборная ТП «Тяговая»
1 | РП-5 | 10 | Высоковольтная ячейка КСО-272 (водозабор с. В-Чумыш) | 15 | 1 | ООО "Электросетьсервис" |  | С 01.01.2014 | Бороноев обещал уточнить инвентарный номер и сверить перечень | Место расположения - РП-5, г. Киселевск, Карачумышский водозабор
2 | РП-5 | 10 | Высоковольтная ячейка с РВД | 16 | 1 | ООО "Электросетьсервис" |  | С 01.01.2014 | Бороноев обещал уточнить инвентарный номер и сверить перечень | Место расположения - РП-5, г. Киселевск, Карачумышский водозабор
3 | РП-5 | 10 | Высоковольтная ячейка с РВД | 17 | 1 | ООО "Электросетьсервис" |  | С 01.01.2014 | Бороноев обещал уточнить инвентарный номер и сверить перечень | Место расположения - РП-5, г. Киселевск, Карачумышский водозабор
4 | РП-5 | 10 | Высоковольтная ячейка с РВД | 18 | 1 | ООО "Электросетьсервис" |  | С 01.01.2014 | Бороноев обещал уточнить инвентарный номер и сверить перечень | Место расположения - РП-5, г. Киселевск, Карачумышский водозабор
1 | ТП "Пивзавод" | 6/0,4 | Трансформаторная подстанция | ??? | 1 | ООО "Электросетьсервис" |  | С 15.05.2014 | Бороноев обещал уточнить инвентарный номер и сверить перечень | Место расположения - Трансформаторная подстанция "Пивзавод", г. Киселевск, ул. Новостройка, д. 1
2 | ТП "Пивзавод" | 6/0,4 | Земельный участок под трансформаторную подстанцию, общей площадью 123 кв.м. | ??? | 1 | ООО "Электросетьсервис" |  | С 15.05.2014 | Бороноев обещал уточнить инвентарный номер и сверить перечень | Место расположения - Трансформаторная подстанция "Пивзавод", г. Киселевск, ул. Новостройка, д. 1
3 | ТП "Пивзавод" | 6/0,4 | Высоковольтная ячейка КСО-2УМ (с ТН-6 кВ и разрядниками) №1 | ??? | 1 | ООО "Электросетьсервис" |  | С 31.12.2013 | Бороноев обещал уточнить инвентарный номер и сверить перечень | Место расположения - Трансформаторная подстанция "Пивзавод", г. Киселевск, ул. Новостройка, д. 1
4 | ТП "Пивзавод" | 6/0,4 | Высоковольтная ячейка КСО-2УМ (с ВМ-6 кВ) №2 | ??? | 1 | ООО "Электросетьсервис" |  | С 31.12.2013 | Бороноев обещал уточнить инвентарный номер и сверить перечень | Место расположения - Трансформаторная подстанция "Пивзавод", г. Киселевск, ул. Новостройка, д. 1
5 | ТП "Пивзавод" | 6/0,4 | Высоковольтная ячейка КСО-2УМ (с ВМ-6 кВ) №3 | ??? | 1 | ООО "Электросетьсервис" |  | С 31.12.2013 | Бороноев обещал уточнить инвентарный номер и сверить перечень | Место расположения - Трансформаторная подстанция "Пивзавод", г. Киселевск, ул. Новостройка, д. 1
6 | ТП "Пивзавод" | 6/0,4 | Высоковольтная ячейка КСО-2УМ (с ВМ-6 кВ) №4 | ??? | 1 | ООО "Электросетьсервис" |  | С 31.12.2013 | Бороноев обещал уточнить инвентарный номер и сверить перечень | Место расположения - Трансформаторная подстанция "Пивзавод", г. Киселевск, ул. Новостройка, д. 1
7 | ТП "Пивзавод" | 6/0,4 | Высоковольтная ячейка КСО-2УМ (с секционным разъединителем СР 6 кВ) №5 | ??? | 1 | ООО "Электросетьсервис" |  | С 31.12.2013 | Бороноев обещал уточнить инвентарный номер и сверить перечень | Место расположения - Трансформаторная подстанция "Пивзавод", г. Киселевск, ул. Новостройка, д. 1
8 | ТП "Пивзавод" | 6/0,4 | Высоковольтная ячейка КСО-2УМ (с секционным разъединителем СР 6 кВ) №6 | ??? | 1 | ООО "Электросетьсервис" |  | С 31.12.2013 | Бороноев обещал уточнить инвентарный номер и сверить перечень | Место расположения - Трансформаторная подстанция "Пивзавод", г. Киселевск, ул. Новостройка, д. 1
9 | ТП "Пивзавод" | 6/0,4 | Высоковольтная ячейка КСО-2УМ (с ВМ-6 кВ) №7 | ??? | 1 | ООО "Электросетьсервис" |  | С 31.12.2013 | Бороноев обещал уточнить инвентарный номер и сверить перечень | Место расположения - Трансформаторная подстанция "Пивзавод", г. Киселевск, ул. Новостройка, д. 1
10 | ТП "Пивзавод" | 6/0,4 | Высоковольтная ячейка КСО-2УМ (с ВМ-6 кВ) №8 | ??? | 1 | ООО "Электросетьсервис" |  | С 31.12.2013 | Бороноев обещал уточнить инвентарный номер и сверить перечень | Место расположения - Трансформаторная подстанция "Пивзавод", г. Киселевск, ул. Новостройка, д. 1
11 | ТП "Пивзавод" | 6/0,4 | Высоковольтная ячейка КСО-2УМ (с ВМ-6 кВ) №9 | ??? | 1 | ООО "Электросетьсервис" |  | С 31.12.2013 | Бороноев обещал уточнить инвентарный номер и сверить перечень | Место расположения - Трансформаторная подстанция "Пивзавод", г. Киселевск, ул. Новостройка, д. 1
12 | ТП "Пивзавод" | 6/0,4 | Высоковольтная ячейка КСО-2УМ (с ТН-6 кВ и разрядниками) №10 | ??? | 1 | ООО "Электросетьсервис" |  | С 31.12.2013 | Бороноев обещал уточнить инвентарный номер и сверить перечень | Место расположения - Трансформаторная подстанция "Пивзавод", г. Киселевск, ул. Новостройка, д. 1
13 | ТП "Пивзавод" | 6/0,4 | Низковольтная ячейка №1 | ??? | 1 | ООО "Электросетьсервис" |  | С 31.12.2013 | Бороноев обещал уточнить инвентарный номер и сверить перечень | Место расположения - Трансформаторная подстанция "Пивзавод", г. Киселевск, ул. Новостройка, д. 1
14 | ТП "Пивзавод" | 6/0,4 | Низковольтная ячейка №2 | ??? | 1 | ООО "Электросетьсервис" |  | С 31.12.2013 | Бороноев обещал уточнить инвентарный номер и сверить перечень | Место расположения - Трансформаторная подстанция "Пивзавод", г. Киселевск, ул. Новостройка, д. 1
15 | ТП "Пивзавод" | 6/0,4 | Низковольтная ячейка №3 | ??? | 1 | ООО "Электросетьсервис" |  | С 31.12.2013 | Бороноев обещал уточнить инвентарный номер и сверить перечень | Место расположения - Трансформаторная подстанция "Пивзавод", г. Киселевск, ул. Новостройка, д. 1
16 | ТП "Пивзавод" | 6/0,4 | Низковольтная ячейка №4 | ??? | 1 | ООО "Электросетьсервис" |  | С 31.12.2013 | Бороноев обещал уточнить инвентарный номер и сверить перечень | Место расположения - Трансформаторная подстанция "Пивзавод", г. Киселевск, ул. Новостройка, д. 1
17 | ТП "Пивзавод" | 6/0,4 | Низковольтная ячейка №5 | ??? | 1 | ООО "Электросетьсервис" |  | С 31.12.2013 | Бороноев обещал уточнить инвентарный номер и сверить перечень | Место расположения - Трансформаторная подстанция "Пивзавод", г. Киселевск, ул. Новостройка, д. 1
18 | ТП "Пивзавод" | 6/0,4 | Низковольтная ячейка №6 | ??? | 1 | ООО "Электросетьсервис" |  | С 31.12.2013 | Бороноев обещал уточнить инвентарный номер и сверить перечень | Место расположения - Трансформаторная подстанция "Пивзавод", г. Киселевск, ул. Новостройка, д. 1
19 | ТП "Пивзавод" | 6/0,4 | Низковольтная ячейка №7 | ??? | 1 | ООО "Электросетьсервис" |  | С 31.12.2013 | Бороноев обещал уточнить инвентарный номер и сверить перечень | Место расположения - Трансформаторная подстанция "Пивзавод", г. Киселевск, ул. Новостройка, д. 1
20 | ТП "Пивзавод" | 6/0,4 | Низковольтная ячейка №8 | ??? | 1 | ООО "Электросетьсервис" |  | С 31.12.2013 | Бороноев обещал уточнить инвентарный номер и сверить перечень | Место расположения - Трансформаторная подстанция "Пивзавод", г. Киселевск, ул. Новостройка, д. 1
21 | ТП "Пивзавод" | 6/0,4 | Низковольтная ячейка №9 | ??? | 1 | ООО "Электросетьсервис" |  | С 31.12.2013 | Бороноев обещал уточнить инвентарный номер и сверить перечень | Место расположения - Трансформаторная подстанция "Пивзавод", г. Киселевск, ул. Новостройка, д. 1
22 | ТП "Пивзавод" | 6/0,4 | Низковольтная ячейка №10 | ??? | 1 | ООО "Электросетьсервис" |  | С 31.12.2013 | Бороноев обещал уточнить инвентарный номер и сверить перечень | Место расположения - Трансформаторная подстанция "Пивзавод", г. Киселевск, ул. Новостройка, д. 1
23 | ТП "Пивзавод" | 6/0,4 | Трансформатор ТМ-1000/6/0,4 | ??? | 1 | ООО "Электросетьсервис" |  | С 31.12.2013 | Бороноев обещал уточнить инвентарный номер и сверить перечень | Место расположения - Трансформаторная подстанция "Пивзавод", г. Киселевск, ул. Новостройка, д. 1
24 | ТП "Пивзавод" | 6/0,4 | Трансформатор ТМ-630/6/0,4 | ??? | 1 | ООО "Электросетьсервис" |  | С 31.12.2013 | Бороноев обещал уточнить инвентарный номер и сверить перечень | Место расположения - Трансформаторная подстанция "Пивзавод", г. Киселевск, ул. Новостройка, д. 1
1 | РП "Бойня" | 6/0,4 | КТПН 400/6/0,4 "Бойня" | 10 | 1 | ООО "Электросетьсервис" |  | С 01.01.2014 по моему стоит трансформатор 250 кВА внутри | Бороноев обещал уточнить инвентарный номер и сверить перечень | Место прасположения - РП "Бойня", г. Киселевск район Вахрушевкой автобазы
1 | РП-22 | 6 | Здание распределительного пункта №22 | ??? | 1 | ООО "Электросетьсервис" |  | С 25.12.2013 | Бороноев обещал уточнить инвентарный номер и сверить перечень | Место расположения - РП-22, г. Киселевск, ул. Фабричная, д. 2б
2 | РП-22 | 6 | Земельный участок (120 м2) | ??? | 1 | ООО "Электросетьсервис" |  | С 25.12.2013 | Бороноев обещал уточнить инвентарный номер и сверить перечень | Место расположения - РП-22, г. Киселевск, ул. Фабричная, д. 2б
3 | РП-22 | 6 | Высоковольтная ячейка КСО | 52/1 | 1 | ООО "Электросетьсервис" |  | С 01.01.2014 | Бороноев обещал уточнить инвентарный номер и сверить перечень | Место расположения - РП-22, г. Киселевск, ул. Фабричная, д. 2б
4 | РП-22 | 6 | Высоковольтная ячейка КСО | 52/2 | 1 | ООО "Электросетьсервис" |  | С 01.01.2014 | Бороноев обещал уточнить инвентарный номер и сверить перечень | Место расположения - РП-22, г. Киселевск, ул. Фабричная, д. 2б
5 | РП-22 | 6 | Высоковольтная ячейка КСО | 52/3 | 1 | ООО "Электросетьсервис" |  | С 01.01.2014 | Бороноев обещал уточнить инвентарный номер и сверить перечень | Место расположения - РП-22, г. Киселевск, ул. Фабричная, д. 2б
6 | РП-22 | 6 | Высоковольтная ячейка КСО | 52/4 | 1 | ООО "Электросетьсервис" |  | С 01.01.2014 | Бороноев обещал уточнить инвентарный номер и сверить перечень | Место расположения - РП-22, г. Киселевск, ул. Фабричная, д. 2б
7 | РП-22 | 6 | Высоковольтная ячейка КСО | 52/5 | 1 | ООО "Электросетьсервис" |  | С 01.01.2014 | Бороноев обещал уточнить инвентарный номер и сверить перечень | Место расположения - РП-22, г. Киселевск, ул. Фабричная, д. 2б
8 | РП-22 | 6 | Высоковольтная ячейка КСО | 52/6 | 1 | ООО "Электросетьсервис" |  | С 01.01.2014 | Бороноев обещал уточнить инвентарный номер и сверить перечень | Место расположения - РП-22, г. Киселевск, ул. Фабричная, д. 2б
9 | РП-22 | 6 | Высоковольтная ячейка КСО | 52/7 | 1 | ООО "Электросетьсервис" |  | С 01.01.2014 | Бороноев обещал уточнить инвентарный номер и сверить перечень | Место расположения - РП-22, г. Киселевск, ул. Фабричная, д. 2б
10 | РП-22 | 6 | Трансформатор ОСМ-6 10 кВА 6/0,23 | 52/8 | 1 | ООО "Электросетьсервис" |  | С 01.01.2014 | Бороноев обещал уточнить инвентарный номер и сверить перечень | Место расположения - РП-22, г. Киселевск, ул. Фабричная, д. 2б
11 | РП-22 | 6 | Трансформатор 3*ЗНОЛ.06-6УЗ;6000/100;0,5 | 52/9 | 1 | ООО "Электросетьсервис" |  | С 01.01.2014 | Бороноев обещал уточнить инвентарный номер и сверить перечень | Место расположения - РП-22, г. Киселевск, ул. Фабричная, д. 2б
1 | ТП "Экспериментального завода" | 6/0,4 | Здание трансформаторной подстанции ТСШВ | ??? | 1 | ООО "Электросетьсервис" |  | С 22.05.2014 | Бороноев обещал уточнить инвентарный номер и сверить перечень | Место прасположения - Трансформаторная подстанция "Эксперементального завода", г. Прокопьевск, пр-т. Гагарина, д. 26
2 | ТП "Экспериментального завода" | 6/0,4 | Автоматический выключатель А 3134 (400 А) | ??? | 1 | ООО "Электросетьсервис" |  | С 31.12.2013 | Бороноев обещал уточнить инвентарный номер и сверить перечень | Место прасположения - Трансформаторная подстанция "Эксперементального завода", г. Прокопьевск, пр-т. Гагарина, д. 26
3 | ТП "Экспериментального завода" | 6/0,4 | Автоматический выключатель А 3134 (400 А) | ??? | 1 | ООО "Электросетьсервис" |  | С 31.12.2013 | Бороноев обещал уточнить инвентарный номер и сверить перечень | Место прасположения - Трансформаторная подстанция "Эксперементального завода", г. Прокопьевск, пр-т. Гагарина, д. 26
4 | ТП "Экспериментального завода" | 6/0,4 | Автоматический выключатель А 3134 (400 А) | ??? | 1 | ООО "Электросетьсервис" |  | С 31.12.2013 | Бороноев обещал уточнить инвентарный номер и сверить перечень | Место прасположения - Трансформаторная подстанция "Эксперементального завода", г. Прокопьевск, пр-т. Гагарина, д. 26
5 | ТП "Экспериментального завода" | 6/0,4 | Автоматический выключатель А 3134 (400 А) | ??? | 1 | ООО "Электросетьсервис" |  | С 31.12.2013 | Бороноев обещал уточнить инвентарный номер и сверить перечень | Место прасположения - Трансформаторная подстанция "Эксперементального завода", г. Прокопьевск, пр-т. Гагарина, д. 26
6 | ТП "Экспериментального завода" | 6/0,4 | Автоматический выключатель А 3134 (400 А) | ??? | 1 | ООО "Электросетьсервис" |  | С 31.12.2013 | Бороноев обещал уточнить инвентарный номер и сверить перечень | Место прасположения - Трансформаторная подстанция "Эксперементального завода", г. Прокопьевск, пр-т. Гагарина, д. 26
7 | ТП "Экспериментального завода" | 6/0,4 | Автоматический выключатель А 3134 (400 А) | ??? | 1 | ООО "Электросетьсервис" |  | С 31.12.2013 | Бороноев обещал уточнить инвентарный номер и сверить перечень | Место прасположения - Трансформаторная подстанция "Эксперементального завода", г. Прокопьевск, пр-т. Гагарина, д. 26
8 | ТП "Экспериментального завода" | 6/0,4 | Автоматический выключатель А 3134 (400 А) | ??? | 1 | ООО "Электросетьсервис" |  | С 31.12.2013 | Бороноев обещал уточнить инвентарный номер и сверить перечень | Место прасположения - Трансформаторная подстанция "Эксперементального завода", г. Прокопьевск, пр-т. Гагарина, д. 26
9 | ТП "Экспериментального завода" | 6/0,4 | Автоматический выключатель А 3134 (400 А) | ??? | 1 | ООО "Электросетьсервис" |  | С 31.12.2013 | Бороноев обещал уточнить инвентарный номер и сверить перечень | Место прасположения - Трансформаторная подстанция "Эксперементального завода", г. Прокопьевск, пр-т. Гагарина, д. 26
10 | ТП "Экспериментального завода" | 6/0,4 | Автоматический выключатель А 3144 (400 А) | ??? | 1 | ООО "Электросетьсервис" |  | С 31.12.2013 | Бороноев обещал уточнить инвентарный номер и сверить перечень | Место прасположения - Трансформаторная подстанция "Эксперементального завода", г. Прокопьевск, пр-т. Гагарина, д. 26
11 | ТП "Экспериментального завода" | 6/0,4 | Автоматический выключатель А 3726 (250 А) | ??? | 1 | ООО "Электросетьсервис" |  | С 31.12.2013 | Бороноев обещал уточнить инвентарный номер и сверить перечень | Место прасположения - Трансформаторная подстанция "Эксперементального завода", г. Прокопьевск, пр-т. Гагарина, д. 26
12 | ТП "Экспериментального завода" | 6/0,4 | Автоматический выключатель А 3732 (32 А) | ??? | 1 | ООО "Электросетьсервис" |  | С 31.12.2013 | Бороноев обещал уточнить инвентарный номер и сверить перечень | Место прасположения - Трансформаторная подстанция "Эксперементального завода", г. Прокопьевск, пр-т. Гагарина, д. 26
13 | ТП "Экспериментального завода" | 6/0,4 | Автоматический выключатель АВ 10С (400 А) | ??? | 1 | ООО "Электросетьсервис" |  | С 31.12.2013 | Бороноев обещал уточнить инвентарный номер и сверить перечень | Место прасположения - Трансформаторная подстанция "Эксперементального завода", г. Прокопьевск, пр-т. Гагарина, д. 26
14 | ТП "Экспериментального завода" | 6/0,4 | Автоматический выключатель АВ 10С (400 А) | ??? | 1 | ООО "Электросетьсервис" |  | С 31.12.2013 | Бороноев обещал уточнить инвентарный номер и сверить перечень | Место прасположения - Трансформаторная подстанция "Эксперементального завода", г. Прокопьевск, пр-т. Гагарина, д. 26
15 | ТП "Экспериментального завода" | 6/0,4 | Автоматический выключатель АВ 10С (400 А) | ??? | 1 | ООО "Электросетьсервис" |  | С 31.12.2013 | Бороноев обещал уточнить инвентарный номер и сверить перечень | Место прасположения - Трансформаторная подстанция "Эксперементального завода", г. Прокопьевск, пр-т. Гагарина, д. 26
16 | ТП "Экспериментального завода" | 6/0,4 | Автоматический выключатель АВ 10С (400 А) | ??? | 1 | ООО "Электросетьсервис" |  | С 31.12.2013 | Бороноев обещал уточнить инвентарный номер и сверить перечень | Место прасположения - Трансформаторная подстанция "Эксперементального завода", г. Прокопьевск, пр-т. Гагарина, д. 26
17 | ТП "Экспериментального завода" | 6/0,4 | Автоматический выключатель АВ 10С (400 А) | ??? | 1 | ООО "Электросетьсервис" |  | С 31.12.2013 | Бороноев обещал уточнить инвентарный номер и сверить перечень | Место прасположения - Трансформаторная подстанция "Эксперементального завода", г. Прокопьевск, пр-т. Гагарина, д. 26
18 | ТП "Экспериментального завода" | 6/0,4 | Автоматический выключатель АВ 10Б (400 А) | ??? | 1 | ООО "Электросетьсервис" |  | С 31.12.2013 | Бороноев обещал уточнить инвентарный номер и сверить перечень | Место прасположения - Трансформаторная подстанция "Эксперементального завода", г. Прокопьевск, пр-т. Гагарина, д. 26
19 | ТП "Экспериментального завода" | 6/0,4 | Автоматический выключатель АВ 10Б (400 А) | ??? | 1 | ООО "Электросетьсервис" |  | С 31.12.2013 | Бороноев обещал уточнить инвентарный номер и сверить перечень | Место прасположения - Трансформаторная подстанция "Эксперементального завода", г. Прокопьевск, пр-т. Гагарина, д. 26
20 | ТП "Экспериментального завода" | 6/0,4 | Автоматический выключатель А 3716 (400 А) | ??? | 1 | ООО "Электросетьсервис" |  | С 31.12.2013 | Бороноев обещал уточнить инвентарный номер и сверить перечень | Место прасположения - Трансформаторная подстанция "Эксперементального завода", г. Прокопьевск, пр-т. Гагарина, д. 26
21 | ТП "Экспериментального завода" | 6/0,4 | Автоматический выключатель А 3134 (400 А) | ??? | 1 | ООО "Электросетьсервис" |  | С 31.12.2013 | Бороноев обещал уточнить инвентарный номер и сверить перечень | Место прасположения - Трансформаторная подстанция "Эксперементального завода", г. Прокопьевск, пр-т. Гагарина, д. 26
22 | ТП "Экспериментального завода" | 6/0,4 | Автоматический выключатель А 3144 (400 А) | ??? | 1 | ООО "Электросетьсервис" |  | С 31.12.2013 | Бороноев обещал уточнить инвентарный номер и сверить перечень | Место прасположения - Трансформаторная подстанция "Эксперементального завода", г. Прокопьевск, пр-т. Гагарина, д. 26
23 | ТП "Экспериментального завода" | 6/0,4 | Автоматический выключатель APU-50 AM | ??? | 1 | ООО "Электросетьсервис" |  | С 31.12.2013 | Бороноев обещал уточнить инвентарный номер и сверить перечень | Место прасположения - Трансформаторная подстанция "Эксперементального завода", г. Прокопьевск, пр-т. Гагарина, д. 26
24 | ТП "Экспериментального завода" | 6/0,4 | Автоматический выключатель ВА 55-41 | ??? | 1 | ООО "Электросетьсервис" |  | С 31.12.2013 | Бороноев обещал уточнить инвентарный номер и сверить перечень | Место прасположения - Трансформаторная подстанция "Эксперементального завода", г. Прокопьевск, пр-т. Гагарина, д. 26
25 | ТП "Экспериментального завода" | 6/0,4 | Автоматический выключатель А3746 | ??? | 1 | ООО "Электросетьсервис" |  | С 31.12.2013 | Бороноев обещал уточнить инвентарный номер и сверить перечень | Место прасположения - Трансформаторная подстанция "Эксперементального завода", г. Прокопьевск, пр-т. Гагарина, д. 26
26 | ТП "Экспериментального завода" | 6/0,4 | Автоматический выключатель АЕ2053 | ??? | 1 | ООО "Электросетьсервис" |  | С 31.12.2013 | Бороноев обещал уточнить инвентарный номер и сверить перечень | Место прасположения - Трансформаторная подстанция "Эксперементального завода", г. Прокопьевск, пр-т. Гагарина, д. 26
27 | ТП "Экспериментального завода" | 6/0,4 | Трансформатор ТМ-630/6/04 | ??? | 1 | ООО "Электросетьсервис" |  | С 31.12.2013 | Бороноев обещал уточнить инвентарный номер и сверить перечень | Место прасположения - Трансформаторная подстанция "Эксперементального завода", г. Прокопьевск, пр-т. Гагарина, д. 26
28 | ТП "Экспериментального завода" | 6/0,4 | Трансформатор ТМ-560/6/04 | ??? | 1 | ООО "Электросетьсервис" |  | С 31.12.2013 | Бороноев обещал уточнить инвентарный номер и сверить перечень | Место прасположения - Трансформаторная подстанция "Эксперементального завода", г. Прокопьевск, пр-т. Гагарина, д. 26
| ТП "Экспериментального завода" | 6/0,4 | Трансформатор ТМ-560/6/04 | ??? | 1 | ??? |  |  | Т-3 стоял на Экспериментальном заводе, не известно чей и ЭСС его переставил на ТП №3 ПФЗ взамен вышедшего из строя 1000
29 | ТП "Экспериментального завода" | 6/0,4 | Выключатель нагрузки ВНР-10/400-У3 | ??? | 1 | ООО "Электросетьсервис" |  | С 31.12.2013 | Бороноев обещал уточнить инвентарный номер и сверить перечень | Место прасположения - Трансформаторная подстанция "Эксперементального завода", г. Прокопьевск, пр-т. Гагарина, д. 26
30 | ТП "Экспериментального завода" | 6/0,4 | Выключатель нагрузки ВНР-10/400-У3 | ??? | 1 | ООО "Электросетьсервис" |  | С 31.12.2013 | Бороноев обещал уточнить инвентарный номер и сверить перечень | Место прасположения - Трансформаторная подстанция "Эксперементального завода", г. Прокопьевск, пр-т. Гагарина, д. 26
31 | ТП "Экспериментального завода" | 6/0,4 | Разъединитель Р04-600А | ??? | 1 | ООО "Электросетьсервис" |  | С 31.12.2013 | Бороноев обещал уточнить инвентарный номер и сверить перечень | Место прасположения - Трансформаторная подстанция "Эксперементального завода", г. Прокопьевск, пр-т. Гагарина, д. 26
32 | ТП "Экспериментального завода" | 6/0,4 | Разъединитель РВО 6/630 | ??? | 1 | ООО "Электросетьсервис" |  | С 31.12.2013 | Бороноев обещал уточнить инвентарный номер и сверить перечень | Место прасположения - Трансформаторная подстанция "Эксперементального завода", г. Прокопьевск, пр-т. Гагарина, д. 26
33 | ТП "Экспериментального завода" | 6/0,4 | Разъединитель РВО 6/630 | ??? | 1 | ООО "Электросетьсервис" |  | С 31.12.2013 | Бороноев обещал уточнить инвентарный номер и сверить перечень | Место прасположения - Трансформаторная подстанция "Эксперементального завода", г. Прокопьевск, пр-т. Гагарина, д. 26
34 | ТП "Экспериментального завода" | 6/0,4 | Разъединитель РВО 6/630 | ??? | 1 | ООО "Электросетьсервис" |  | С 31.12.2013 | Бороноев обещал уточнить инвентарный номер и сверить перечень | Место прасположения - Трансформаторная подстанция "Эксперементального завода", г. Прокопьевск, пр-т. Гагарина, д. 26
1 | РП-17 | 6/0,4 | Здание закрытого распределительного устройства респределительного пункта №17 | 24/13 | 1 | ООО "Электросетьсервис" |  | С 01.01.2014 | Бороноев обещал уточнить инвентарный номер и сверить перечень | Место расположения - РП-17, г. Киселевск, р-н Вахрушевской автобазы
2 | РП-17 | 6/0,4 | Земельный участок под зданием ЗРУ РП №17 | 24/14 | 1 | ООО "Электросетьсервис" |  | С 01.01.2014 | Бороноев обещал уточнить инвентарный номер и сверить перечень | Место расположения - РП-17, г. Киселевск, р-н Вахрушевской автобазы
3 | РП-17 | 6/0,4 | Трансформатор силовой 630 кВА | 24/1 | 1 | ООО "Электросетьсервис" |  | С 01.01.2014 | Бороноев обещал уточнить инвентарный номер и сверить перечень | Место расположения - РП-17, г. Киселевск, р-н Вахрушевской автобазы
4 | РП-17 | 6/0,4 | Трансформатор силовой 630 кВА | 24/2 | 1 | ООО "Электросетьсервис" |  | С 01.01.2014 | Бороноев обещал уточнить инвентарный номер и сверить перечень | Место расположения - РП-17, г. Киселевск, р-н Вахрушевской автобазы
5 | РП-17 | 6/0,4 | Щит 0,4 ШО-70 6 кВ | 24/3 | 1 | ООО "Электросетьсервис" |  | С 01.01.2014 | Бороноев обещал уточнить инвентарный номер и сверить перечень | Место расположения - РП-17, г. Киселевск, р-н Вахрушевской автобазы
6 | РП-17 | 6/0,4 | Высоковольтная ячейка ВМГ-133 6 кВ | 24/4 | 1 | ООО "Электросетьсервис" |  | С 01.01.2014 | Бороноев обещал уточнить инвентарный номер и сверить перечень | Место расположения - РП-17, г. Киселевск, р-н Вахрушевской автобазы
7 | РП-17 | 6/0,4 | Высоковольтная ячейка ВМГ-133 6 кВ | 24/5 | 1 | ООО "Электросетьсервис" |  | С 01.01.2014 | Бороноев обещал уточнить инвентарный номер и сверить перечень | Место расположения - РП-17, г. Киселевск, р-н Вахрушевской автобазы
8 | РП-17 | 6/0,4 | Высоковольтная ячейка ВМГ-133 6 кВ | 24/6 | 1 | ООО "Электросетьсервис" |  | С 01.01.2014 | Бороноев обещал уточнить инвентарный номер и сверить перечень | Место расположения - РП-17, г. Киселевск, р-н Вахрушевской автобазы
9 | РП-17 | 6/0,4 | Высоковольтная ячейка ВМГ-133 6 кВ | 24/7 | 1 | ООО "Электросетьсервис" |  | С 01.01.2014 | Бороноев обещал уточнить инвентарный номер и сверить перечень | Место расположения - РП-17, г. Киселевск, р-н Вахрушевской автобазы
10 | РП-17 | 6/0,4 | Высоковольтная ячейка ВМГ-133 6 кВ | 24/8 | 1 | ООО "Электросетьсервис" |  | С 01.01.2014 | Бороноев обещал уточнить инвентарный номер и сверить перечень | Место расположения - РП-17, г. Киселевск, р-н Вахрушевской автобазы
11 | РП-17 | 6/0,4 | Высоковольтная ячейка ВМГ-133 6 кВ | 24/9 | 1 | ООО "Электросетьсервис" |  | С 01.01.2014 | Бороноев обещал уточнить инвентарный номер и сверить перечень | Место расположения - РП-17, г. Киселевск, р-н Вахрушевской автобазы
12 | РП-17 | 6/0,4 | Высоковольтная ячейка ВМГ-133 6 кВ | 24/10 | 1 | ООО "Электросетьсервис" |  | С 01.01.2014 | Бороноев обещал уточнить инвентарный номер и сверить перечень | Место расположения - РП-17, г. Киселевск, р-н Вахрушевской автобазы
13 | РП-17 | 6/0,4 | Высоковольтная ячейка ВМГ-133 6 кВ | 24/11 | 1 | ООО "Электросетьсервис" |  | С 01.01.2014 | Бороноев обещал уточнить инвентарный номер и сверить перечень | Место расположения - РП-17, г. Киселевск, р-н Вахрушевской автобазы
14 | РП-17 | 6/0,4 | Высоковольтная ячейка ВМГ-133 6 кВ | 24/12 | 1 | ООО "Электросетьсервис" |  | С 01.01.2014 | Бороноев обещал уточнить инвентарный номер и сверить перечень | Место расположения - РП-17, г. Киселевск, р-н Вахрушевской автобазы
15 | РП-17 | 6/0,4 | Трансформатор 3*ЗНОЛ.06-6У3;6000/100;0,5 | 24/15 | 1 | ООО "Электросетьсервис" |  | С 01.01.2014 | Бороноев обещал уточнить инвентарный номер и сверить перечень | Место расположения - РП-17, г. Киселевск, р-н Вахрушевской автобазы
| РП-17 | 6/0,4 | Щит 0,4 кВ |  |  | Вахрушевская автобаза |  | выяснили, что такого нет, все щиты ЭСС |  | Место расположения - РП-17, г. Киселевск, р-н Вахрушевской автобазы
| ТП 6/0,4 "Клуб" 400 кВА | 6/0,4 | ТП 6/0,4 "Клуб" 400 кВА | 4 | 1 | ООО "Электросетьсервис" |  | С 01.01.2014 | Бороноев обещал уточнить инвентарный номер и сверить перечень | Место расположения - Трансформаторная подстанция, г. Киселевск, с. Верх-Чумыш
| ТП 6/0,4 "Пихтовка" 250 кВА | 6/0,4 | ТП 6/0,4 "Пихтовка" 250 кВА | 5 | 1 | ООО "Электросетьсервис" |  | С 01.01.2014 | Бороноев обещал уточнить инвентарный номер и сверить перечень | Место расположения - Трансформаторная подстанция, г. Киселевск, с. Верх-Чумыш
| ТП 6/0,4 "Насосная" 160 кВА | 6/0,4 | ТП 6/0,4 "Насосная" 160 кВА | 6 | 1 | ООО "Электросетьсервис" |  | С 01.01.2014 | Бороноев обещал уточнить инвентарный номер и сверить перечень | Место расположения - Трансформаторная подстанция, г. Киселевск, с. Верх-Чумыш
| ТП 6/0,4 "Школа" 160 кВА | 6/0,4 | ТП 6/0,4 "Школа" 160 кВА | 7 | 1 | ООО "Электросетьсервис" |  | С 01.01.2014 | Бороноев обещал уточнить инвентарный номер и сверить перечень | Место расположения - Трансформаторная подстанция, г. Киселевск, с. Верх-Чумыш
| ТП 6/0,4 "Вахрушевец" 160 кВА | 6/0,4 | ТП 6/0,4 "Вахрушевец" 160 кВА | 8 | 1 | ООО "Электросетьсервис" |  | С 01.01.2014 | Бороноев обещал уточнить инвентарный номер и сверить перечень | Место расположения - Трансформаторная подстанция, г. Киселевск, с. Верх-Чумыш
| ТП 6/0,4 "Зеленая роща" 400 кВА | 6/0,4 | ТП 6/0,4 "Зеленая роща" 400 кВА | 9 | 1 | ООО "Электросетьсервис" |  | С 01.01.2014 | Бороноев обещал уточнить инвентарный номер и сверить перечень | Место расположения - Трансформаторная подстанция, г. Киселевск, с. Верх-Чумыш
1 | ТП 10/0,4 "Энергия" 250 кВА | 10/0,4 | ТП 10/0,4 "Энергия" 250 кВА | 11 | 1 | ООО "Электросетьсервис" |  | С 01.01.2014 это одно и то же | Бороноев обещал уточнить инвентарный номер и сверить перечень | Место расположения - Трансформаторная подстанция, г. Киселевск, район Красного камня
2 | ТП 10/0,4 "Энергия" 250 кВА | 10/0,4 | Трансформаторная подстанция КТПН 250 | 13 | 1 | ООО "Электросетьсервис" |  | С 01.01.2014 это одно и то же | Бороноев обещал уточнить инвентарный номер и сверить перечень | Место расположения - Трансформаторная подстанция, г. Киселевск, район Красного камня
| ТП 10/0,4 "Энергия" 250 кВА | 10/0,4 | Трансформатор Т-400 кВА | [5 empty] | 250 заменили на 400 (откуда его взяли не знаю)
| ТП 10/0,4 "Красный Кузбасс" 315 кВА | 10/0,4 | ТП 10/0,4 "Красный Кузбасс" 315 кВА | 12 | 1 | ООО "Электросетьсервис" |  | С 01.01.2014 | Бороноев обещал уточнить инвентарный номер и сверить перечень | Место расположения - Трансформаторная подстанция, г. Киселевск, район Красного камня
| ТП 10/0,4 "АИК Соколовская" 400 кВА | 10/0,4 | ТП 10/0,4 "АИК Соколовская" 400 кВА | 14 | 1 | ООО "Электросетьсервис" |  | С 01.01.2014 | Бороноев обещал уточнить инвентарный номер и сверить перечень
| ТП 10/0,4 "Западный проезд" 250 кВА | 10/0,4 | ТП 10/0,4 "Западный проезд" 250 кВА | 22 | 1 | ООО "Электросетьсервис" |  | С 01.01.2014 | Бороноев обещал уточнить инвентарный номер и сверить перечень | Место расположения - Киселёвск, район Красного камня на противоположной стороне дороги дома №5 по ул. Пионерская
| ТП 10/0,4 "Вахрушевская автобаза" 100 кВА | 10/0,4 | ТП 10/0,4 "Вахрушевская автобаза" 100 кВА | 1 | 1 | ООО "Электросетьсервис" |  | С какого числа выяснить | Бороноев обещал уточнить инвентарный номер и сверить перечень | Место расположения - ТП 10/0,4 "Вахрушевская автобаза" г.Киселевск р-он поселка Шахматистов
1 | ТП "Авторемзавод" | 6/0,4 | Трансформатор ТМ 630/10 | ? | 1 | ООО "Электросетьсервис" |  | С 01.03.2014 | Бороноев обещал уточнить инвентарный номер и сверить перечень | Место расположения - Киселёвск, на территории промышленного предприятия по ул. Союзная 1б
2 | ТП "Авторемзавод" | 6/0,4 | Разъединитель ВН 16 | ? | 1 | ООО "Электросетьсервис" |  | С 01.03.2014 | Бороноев обещал уточнить инвентарный номер и сверить перечень | Место расположения - Киселёвск, на территории промышленного предприятия по ул. Союзная 1б
| КТПН 400/6/0,4 "Электросетьсервис" | 6/0,4 | КТПН 400/6/0,4 "Электросетьсервис" | 2 | 1 | ООО "Электросетьсервис" |  | С 01.03.2014 | Бороноев обещал уточнить инвентарный номер и сверить перечень | Место расположения - Киселёвск, ул. Боевая 27а
| ТП 6/0,4 кВ Фабрика дерева | 6/0,4 | Трансформатор масляный 400 кВА | 53 | 1 | ООО "Электросетьсервис" |  | С 01.03.2014 | Бороноев обещал уточнить инвентарный номер и сверить перечень | Место расположения - Киселёвск, ул. Панфилова, 1
1 | ПС "Товарищ" | 110/6 | Подстанция 110/6 кВ «Барзасская» («Товарищ») кадастровый номер: 42:22:0501001:0:53 | 1982 | 1 | ООО СП "Барзасское товарищество" | ООО "ОЭСК" | С 10.04.2014 зарегистрирован в юстиции |  | Место расположения - ПС "Товарищ " Кемеровский район 30 км. Севернее г. Березовский
1.1 | ПС "Товарищ" | 110/6 | Оборудование ОРУ-110: |  |  | ООО СП "Барзасское товарищество" | ООО "ОЭСК" | С 10.04.2014 зарегистрирован в юстиции |  | Место расположения - ПС "Товарищ " Кемеровский район 30 км. Севернее г. Березовский
1.1.1 | ПС "Товарищ" | 110/6 | Трансформатор силовой ТМН-6300/110У1 Т-1 |  |  | ООО СП "Барзасское товарищество" | ООО "ОЭСК" | С 10.04.2014 зарегистрирован в юстиции |  | Место расположения - ПС "Товарищ " Кемеровский район 30 км. Севернее г. Березовский | 45936 | 2009
1.1.2 | ПС "Товарищ" | 110/6 | Трансформатор силовой ТМН-6300/110У1 Т-2 |  |  | ООО СП "Барзасское товарищество" | ООО "ОЭСК" | С 10.04.2014 зарегистрирован в юстиции |  | Место расположения - ПС "Товарищ " Кемеровский район 30 км. Севернее г. Березовский | 45935 | 2009
1.1.3 | ПС "Товарищ" | 110/6 | Трансформатор напряжения НАМИ-110УХЛ1 ТН-110-1 ф. «А» |  |  | ООО СП "Барзасское товарищество" | ООО "ОЭСК" | С 10.04.2014 зарегистрирован в юстиции |  | Место расположения - ПС "Товарищ " Кемеровский район 30 км. Севернее г. Березовский
1.1.4 | ПС "Товарищ" | 110/6 | Трансформатор напряжения НАМИ-110УХЛ1 ТН-110-1 ф. «В» |  |  | ООО СП "Барзасское товарищество" | ООО "ОЭСК" | С 10.04.2014 зарегистрирован в юстиции |  | Место расположения - ПС "Товарищ " Кемеровский район 30 км. Севернее г. Березовский
1.1.5 | ПС "Товарищ" | 110/6 | Трансформатор напряжения НАМИ-110УХЛ1 ТН-110-1 ф. «С» |  |  | ООО СП "Барзасское товарищество" | ООО "ОЭСК" | С 10.04.2014 зарегистрирован в юстиции |  | Место расположения - ПС "Товарищ " Кемеровский район 30 км. Севернее г. Березовский
1.1.6 | ПС "Товарищ" | 110/6 | Трансформатор напряжения НАМИ-110УХЛ1 ТН-110-2 ф. «А» |  |  | ООО СП "Барзасское товарищество" | ООО "ОЭСК" | С 10.04.2014 зарегистрирован в юстиции |  | Место расположения - ПС "Товарищ " Кемеровский район 30 км. Севернее г. Березовский
1.1.7 | ПС "Товарищ" | 110/6 | Трансформатор напряжения НАМИ-110УХЛ1 ТН-110-2 ф. «В» |  |  | ООО СП "Барзасское товарищество" | ООО "ОЭСК" | С 10.04.2014 зарегистрирован в юстиции |  | Место расположения - ПС "Товарищ " Кемеровский район 30 км. Севернее г. Березовский
1.1.8 | ПС "Товарищ" | 110/6 | Трансформатор напряжения НАМИ-110УХЛ1 ТН-110-2 ф. «С» |  |  | ООО СП "Барзасское товарищество" | ООО "ОЭСК" | С 10.04.2014 зарегистрирован в юстиции |  | Место расположения - ПС "Товарищ " Кемеровский район 30 км. Севернее г. Березовский
| ПС "Товарищ" | 110/6 | Трансформатор НАМИ-110 УХЛ/тип1/герметичный | 41 | 1 | ООО "ОЭСК" |  | продать на Барзасс либо снять при расторжении договора |  | Место расположения - ПС "Товарищ " Кемеровский район 30 км. Севернее г. Березовский
1.1.9 | ПС "Товарищ" | 110/6 | Элегазовый трансформатор тока (ТРГ-110кВ) ТТ-1с ф. «А» |  |  | ООО СП "Барзасское товарищество" | ООО "ОЭСК" | С 10.04.2014 зарегистрирован в юстиции |  | Место расположения - ПС "Товарищ " Кемеровский район 30 км. Севернее г. Березовский
1.1.10 | ПС "Товарищ" | 110/6 | Элегазовый трансформатор тока (ТРГ-110кВ) ТТ-1с ф. «В» |  |  | ООО СП "Барзасское товарищество" | ООО "ОЭСК" | С 10.04.2014 зарегистрирован в юстиции |  | Место расположения - ПС "Товарищ " Кемеровский район 30 км. Севернее г. Березовский
1.1.11 | ПС "Товарищ" | 110/6 | Элегазовый трансформатор тока (ТРГ-110кВ) ТТ-1с ф. «С» |  |  | ООО СП "Барзасское товарищество" | ООО "ОЭСК" | С 10.04.2014 зарегистрирован в юстиции |  | Место расположения - ПС "Товарищ " Кемеровский район 30 км. Севернее г. Березовский
1.1.12 | ПС "Товарищ" | 110/6 | Элегазовый трансформатор тока (ТРГ-110кВ) ТТ-2с ф. «А» |  |  | ООО СП "Барзасское товарищество" | ООО "ОЭСК" | С 10.04.2014 зарегистрирован в юстиции |  | Место расположения - ПС "Товарищ " Кемеровский район 30 км. Севернее г. Березовский
1.1.13 | ПС "Товарищ" | 110/6 | Элегазовый трансформатор тока (ТРГ-110кВ) ТТ-2с ф. «В» |  |  | ООО СП "Барзасское товарищество" | ООО "ОЭСК" | С 10.04.2014 зарегистрирован в юстиции |  | Место расположения - ПС "Товарищ " Кемеровский район 30 км. Севернее г. Березовский
1.1.14 | ПС "Товарищ" | 110/6 | Элегазовый трансформатор тока (ТРГ-110кВ) ТТ-2с ф. «С» |  |  | ООО СП "Барзасское товарищество" | ООО "ОЭСК" | С 10.04.2014 зарегистрирован в юстиции |  | Место расположения - ПС "Товарищ " Кемеровский район 30 км. Севернее г. Березовский
1.1.15 | ПС "Товарищ" | 110/6 | Выключатель элегазовый 110 кВ (ВГТ-110II-40/2500 ППрК-2000) ЭВ-110-Т-1 |  |  | ООО СП "Барзасское товарищество" | ООО "ОЭСК" | С 10.04.2014 зарегистрирован в юстиции |  | Место расположения - ПС "Товарищ " Кемеровский район 30 км. Севернее г. Березовский
1.1.16 | ПС "Товарищ" | 110/6 | Выключатель элегазовый 110 кВ (ВГТ-110II-40/2500 ППрК-2000) ЭВ-110-Т-2 |  |  | ООО СП "Барзасское товарищество" | ООО "ОЭСК" | С 10.04.2014 зарегистрирован в юстиции |  | Место расположения - ПС "Товарищ " Кемеровский район 30 км. Севернее г. Березовский
1.1.17 | ПС "Товарищ" | 110/6 | Ограничитель перенапряжения ОПН-РК-110 ОПН-110-1 ф. «А» |  |  | ООО СП "Барзасское товарищество" | ООО "ОЭСК" | С 10.04.2014 зарегистрирован в юстиции |  | Место расположения - ПС "Товарищ " Кемеровский район 30 км. Севернее г. Березовский
1.1.18 | ПС "Товарищ" | 110/6 | Ограничитель перенапряжения ОПН-РК-110 ОПН-110-1 ф. «В» |  |  | ООО СП "Барзасское товарищество" | ООО "ОЭСК" | С 10.04.2014 зарегистрирован в юстиции |  | Место расположения - ПС "Товарищ " Кемеровский район 30 км. Севернее г. Березовский
1.1.19 | ПС "Товарищ" | 110/6 | Ограничитель перенапряжения ОПН-РК-110 ОПН-110-1 ф. «С» |  |  | ООО СП "Барзасское товарищество" | ООО "ОЭСК" | С 10.04.2014 зарегистрирован в юстиции |  | Место расположения - ПС "Товарищ " Кемеровский район 30 км. Севернее г. Березовский
1.1.20 | ПС "Товарищ" | 110/6 | Ограничитель перенапряжения ОПН-РК-110 ОПН-110-2 ф. «А» |  |  | ООО СП "Барзасское товарищество" | ООО "ОЭСК" | С 10.04.2014 зарегистрирован в юстиции |  | Место расположения - ПС "Товарищ " Кемеровский район 30 км. Севернее г. Березовский
1.1.21 | ПС "Товарищ" | 110/6 | Ограничитель перенапряжения ОПН-РК-110 ОПН-110-2 ф. «В» |  |  | ООО СП "Барзасское товарищество" | ООО "ОЭСК" | С 10.04.2014 зарегистрирован в юстиции |  | Место расположения - ПС "Товарищ " Кемеровский район 30 км. Севернее г. Березовский
1.1.22 | ПС "Товарищ" | 110/6 | Ограничитель перенапряжения ОПН-РК-110 ОПН-110-2 ф. «С» |  |  | ООО СП "Барзасское товарищество" | ООО "ОЭСК" | С 10.04.2014 зарегистрирован в юстиции |  | Место расположения - ПС "Товарищ " Кемеровский район 30 км. Севернее г. Березовский
1.1.23 | ПС "Товарищ" | 110/6 | Ограничитель перенапряжения ОПН-РК-110 ОПН-110- «0»-Т-1 |  |  | ООО СП "Барзасское товарищество" | ООО "ОЭСК" | С 10.04.2014 зарегистрирован в юстиции |  | Место расположения - ПС "Товарищ " Кемеровский район 30 км. Севернее г. Березовский
1.1.24 | ПС "Товарищ" | 110/6 | Ограничитель перенапряжения ОПН-РК-110 ОПН-110- «0»-Т-2 |  |  | ООО СП "Барзасское товарищество" | ООО "ОЭСК" | С 10.04.2014 зарегистрирован в юстиции |  | Место расположения - ПС "Товарищ " Кемеровский район 30 км. Севернее г. Березовский
1.1.25 | ПС "Товарищ" | 110/6 | Разъединитель 110 кВ (РГНП-1-110 с ПР) ЛР-110 в ст. ВЛ Таежная-1 |  |  | ООО СП "Барзасское товарищество" | ООО "ОЭСК" | С 10.04.2014 зарегистрирован в юстиции |  | Место расположения - ПС "Товарищ " Кемеровский район 30 км. Севернее г. Березовский
1.1.26 | ПС "Товарищ" | 110/6 | Разъединитель 110 кВ (РГНП-1-110 с ПР) ЛР-110 в ст. ВЛ Таежная-2 |  |  | ООО СП "Барзасское товарищество" | ООО "ОЭСК" | С 10.04.2014 зарегистрирован в юстиции |  | Место расположения - ПС "Товарищ " Кемеровский район 30 км. Севернее г. Березовский
1.1.27 | ПС "Товарищ" | 110/6 | Разъединитель 110 кВ (РГНП-1-110 с ПР) ШР-ЭВ-110-Т-1 |  |  | ООО СП "Барзасское товарищество" | ООО "ОЭСК" | С 10.04.2014 зарегистрирован в юстиции |  | Место расположения - ПС "Товарищ " Кемеровский район 30 км. Севернее г. Березовский
1.1.28 | ПС "Товарищ" | 110/6 | Разъединитель 110 кВ (РГНП-1-110 с ПР) ШР-ЭВ-110-Т-2 |  |  | ООО СП "Барзасское товарищество" | ООО "ОЭСК" | С 10.04.2014 зарегистрирован в юстиции |  | Место расположения - ПС "Товарищ " Кемеровский район 30 км. Севернее г. Березовский
1.1.29 | ПС "Товарищ" | 110/6 | Разъединитель 110 кВ (РГНП-2-110 с ПР) МСР-110-1 |  |  | ООО СП "Барзасское товарищество" | ООО "ОЭСК" | С 10.04.2014 зарегистрирован в юстиции |  | Место расположения - ПС "Товарищ " Кемеровский район 30 км. Севернее г. Березовский
1.1.30 | ПС "Товарищ" | 110/6 | Разъединитель 110 кВ (РГНП-2-110 с ПР) МСР-110-2 |  |  | ООО СП "Барзасское товарищество" | ООО "ОЭСК" | С 10.04.2014 зарегистрирован в юстиции |  | Место расположения - ПС "Товарищ " Кемеровский район 30 км. Севернее г. Березовский
1.1.31 | ПС "Товарищ" | 110/6 | Трансформатор собственных нужд ТМ-63,6/0,4 кВ с ОПН-6-3шт. и ПК-6- 3шт. ТСН-1 |  |  | ООО СП "Барзасское товарищество" | ООО "ОЭСК" | С 10.04.2014 зарегистрирован в юстиции |  | Место расположения - ПС "Товарищ " Кемеровский район 30 км. Севернее г. Березовский
1.1.32 | ПС "Товарищ" | 110/6 | Трансформатор собственных нужд ТМ-63,6/0,4 кВ с ОПН-6-3шт. и ПК-6- 3шт. ТСН-2 |  |  | ООО СП "Барзасское товарищество" | ООО "ОЭСК" | С 10.04.2014 зарегистрирован в юстиции |  | Место расположения - ПС "Товарищ " Кемеровский район 30 км. Севернее г. Березовский
1.2 | ПС "Товарищ" | 110/6 | Оборудование ЗРУ-6кВ: |  |  | ООО СП "Барзасское товарищество" | ООО "ОЭСК" | С 10.04.2014 зарегистрирован в юстиции |  | Место расположения - ПС "Товарищ " Кемеровский район 30 км. Севернее г. Березовский
1.2.1 | ПС "Товарищ" | 110/6 | Ячейка №1 с вакуумным выключателем ВР1-10-20/630 У2, ОПН-6(3шт.) и тр-рами тока 6кВ ф. 6-1 |  |  | ООО СП "Барзасское товарищество" | ООО "ОЭСК" | С 10.04.2014 зарегистрирован в юстиции |  | Место расположения - ПС "Товарищ " Кемеровский район 30 км. Севернее г. Березовский
1.2.2 | ПС "Товарищ" | 110/6 | Ячейка №2 с трансформатором напряжения НАМИТ-10-2, ОПН-6(3шт.) и ПК-6(3шт.) ТН-6-1 |  |  | ООО СП "Барзасское товарищество" | ООО "ОЭСК" | С 10.04.2014 зарегистрирован в юстиции |  | Место расположения - ПС "Товарищ " Кемеровский район 30 км. Севернее г. Березовский
1.2.3 | ПС "Товарищ" | 110/6 | Ячейка №3 с вакуумным выключателем ВР1-10-20/1000 У2, ОПН-6(3шт.) и тр-рами тока 6кВ ввод 6-Т-1 |  |  | ООО СП "Барзасское товарищество" | ООО "ОЭСК" | С 10.04.2014 зарегистрирован в юстиции |  | Место расположения - ПС "Товарищ " Кемеровский район 30 км. Севернее г. Березовский
1.2.4 | ПС "Товарищ" | 110/6 | Ячейка №4 с вакуумным выключателем ВР1-10-20/630 У2, ОПН-6(3шт.) и тр-рами тока 6кВ ф. 6-4 |  |  | ООО СП "Барзасское товарищество" | ООО "ОЭСК" | С 10.04.2014 зарегистрирован в юстиции |  | Место расположения - ПС "Товарищ " Кемеровский район 30 км. Севернее г. Березовский
1.2.5 | ПС "Товарищ" | 110/6 | Ячейка №5 с вакуумным выключателем ВР1-10-20/630 У2, ОПН-6(3шт.) и тр-рами тока 6кВ ф. 6-5 |  |  | ООО СП "Барзасское товарищество" | ООО "ОЭСК" | С 10.04.2014 зарегистрирован в юстиции |  | Место расположения - ПС "Товарищ " Кемеровский район 30 км. Севернее г. Березовский
1.2.6 | ПС "Товарищ" | 110/6 | Ячейка №6 с вакуумным выключателем ВР1-10-20/630 У2, ОПН-6(3шт.) и тр-рами тока 6кВ ф. 6-6 |  |  | ООО СП "Барзасское товарищество" | ООО "ОЭСК" | С 10.04.2014 зарегистрирован в юстиции |  | Место расположения - ПС "Товарищ " Кемеровский район 30 км. Севернее г. Березовский
1.2.7 | ПС "Товарищ" | 110/6 | Ячейка №7 с вакуумным выключателем ВР1-10-20/630 У2 и тр-рами тока 6кВ МСВ-6 |  |  | ООО СП "Барзасское товарищество" | ООО "ОЭСК" | С 10.04.2014 зарегистрирован в юстиции |  | Место расположения - ПС "Товарищ " Кемеровский район 30 км. Севернее г. Березовский
1.2.8 | ПС "Товарищ" | 110/6 | Ячейка №8 с секционным разъединителем ШТВП-10У1 МСР-6 |  |  | ООО СП "Барзасское товарищество" | ООО "ОЭСК" | С 10.04.2014 зарегистрирован в юстиции |  | Место расположения - ПС "Товарищ " Кемеровский район 30 км. Севернее г. Березовский
1.2.9 | ПС "Товарищ" | 110/6 | Ячейка №9 с вакуумным выключателем ВР1-10-20/630 У2, ОПН-6(3шт.) и тр-рами тока 6кВ ф. 6-9 |  |  | ООО СП "Барзасское товарищество" | ООО "ОЭСК" | С 10.04.2014 зарегистрирован в юстиции |  | Место расположения - ПС "Товарищ " Кемеровский район 30 км. Севернее г. Березовский
1.2.10 | ПС "Товарищ" | 110/6 | Ячейка №10 с вакуумным выключателем ВР1-10-20/630 У2, ОПН-6(3шт.) и тр-рами тока 6кВ ф. 6-10 |  |  | ООО СП "Барзасское товарищество" | ООО "ОЭСК" | С 10.04.2014 зарегистрирован в юстиции |  | Место расположения - ПС "Товарищ " Кемеровский район 30 км. Севернее г. Березовский
1.2.11 | ПС "Товарищ" | 110/6 | Ячейка №11 с вакуумным выключателем ВР1-10-20/630 У2, ОПН-6(3шт.) и тр-рами тока 6кВ ф. 6-11 |  |  | ООО СП "Барзасское товарищество" | ООО "ОЭСК" | С 10.04.2014 зарегистрирован в юстиции |  | Место расположения - ПС "Товарищ " Кемеровский район 30 км. Севернее г. Березовский
1.2.12 | ПС "Товарищ" | 110/6 | Ячейка №12с вакуумным выключателем ВР1-10-20/1000 У2, ОПН-6(3шт.) и тр-рами тока 6кВ ввод 6-Т-2 |  |  | ООО СП "Барзасское товарищество" | ООО "ОЭСК" | С 10.04.2014 зарегистрирован в юстиции |  | Место расположения - ПС "Товарищ " Кемеровский район 30 км. Севернее г. Березовский
1.2.13 | ПС "Товарищ" | 110/6 | Ячейка №13 с трансформатором напряжения НАМИТ-10-2, ОПН-6(3шт.) и ПК-6(3шт.) ТН-6-2 |  |  | ООО СП "Барзасское товарищество" | ООО "ОЭСК" | С 10.04.2014 зарегистрирован в юстиции |  | Место расположения - ПС "Товарищ " Кемеровский район 30 км. Севернее г. Березовский
1.2.14 | ПС "Товарищ" | 110/6 | Ячейка №14 с вакуумным выключателем ВР1-10-20/630 У2, ОПН-6(3шт.) и тр-рами тока 6кВ ф. 6-14 |  |  | ООО СП "Барзасское товарищество" | ООО "ОЭСК" | С 10.04.2014 зарегистрирован в юстиции |  | Место расположения - ПС "Товарищ " Кемеровский район 30 км. Севернее г. Березовский
1.2.15 | ПС "Товарищ" | 110/6 | Шкаф автоматики и обогрева КРПЗ ШНВА-801 |  |  | ООО СП "Барзасское товарищество" | ООО "ОЭСК" | С 10.04.2014 зарегистрирован в юстиции |  | Место расположения - ПС "Товарищ " Кемеровский район 30 км. Севернее г. Березовский
1.3 | ПС "Товарищ" | 110/6 | ОПУ |  |  | ООО СП "Барзасское товарищество" | ООО "ОЭСК" | С 10.04.2014 зарегистрирован в юстиции |  | Место расположения - ПС "Товарищ " Кемеровский район 30 км. Севернее г. Березовский
1.3.1 | ПС "Товарищ" | 110/6 | Шкаф с низковольтной аппаратурой собственных нужд 0,4 кВ (реле) ШНВА |  |  | ООО СП "Барзасское товарищество" | ООО "ОЭСК" | С 10.04.2014 зарегистрирован в юстиции |  | Место расположения - ПС "Товарищ " Кемеровский район 30 км. Севернее г. Березовский
1.3.2 | ПС "Товарищ" | 110/6 | Шкаф центральной сигнализации (реле) ОРШ |  |  | ООО СП "Барзасское товарищество" | ООО "ОЭСК" | С 10.04.2014 зарегистрирован в юстиции |  | Место расположения - ПС "Товарищ " Кемеровский район 30 км. Севернее г. Березовский
1.3.3 | ПС "Товарищ" | 110/6 | Панель управления (реле) ПРР-1 |  |  | ООО СП "Барзасское товарищество" | ООО "ОЭСК" | С 10.04.2014 зарегистрирован в юстиции |  | Место расположения - ПС "Товарищ " Кемеровский район 30 км. Севернее г. Березовский
1.3.4 | ПС "Товарищ" | 110/6 | Панель АРН для Т1 (Т2) (реле) ПРР-1 |  |  | ООО СП "Барзасское товарищество" | ООО "ОЭСК" | С 10.04.2014 зарегистрирован в юстиции |  | Место расположения - ПС "Товарищ " Кемеровский район 30 км. Севернее г. Березовский
1.3.5 | ПС "Товарищ" | 110/6 | Панель ТН 110 кВ (реле) ПРР-1 |  |  | ООО СП "Барзасское товарищество" | ООО "ОЭСК" | С 10.04.2014 зарегистрирован в юстиции |  | Место расположения - ПС "Товарищ " Кемеровский район 30 км. Севернее г. Березовский
1.3.6 | ПС "Товарищ" | 110/6 | Панель защиты трансформатора (мпз MICOM Р-123+Р632) ПРР-1 |  |  | ООО СП "Барзасское товарищество" | ООО "ОЭСК" | С 10.04.2014 зарегистрирован в юстиции |  | Место расположения - ПС "Товарищ " Кемеровский район 30 км. Севернее г. Березовский
1.3.7 | ПС "Товарищ" | 110/6 | Шкаф оперативного тока ШОТ-01-50 |  |  | ООО СП "Барзасское товарищество" | ООО "ОЭСК" | С 10.04.2014 зарегистрирован в юстиции |  | Место расположения - ПС "Товарищ " Кемеровский район 30 км. Севернее г. Березовский
1.3.8 | ПС "Товарищ" | 110/6 | Кондиционер в КРПЗ |  |  | ООО СП "Барзасское товарищество" | ООО "ОЭСК" | С 10.04.2014 зарегистрирован в юстиции |  | Место расположения - ПС "Товарищ " Кемеровский район 30 км. Севернее г. Березовский
1 | ПС "Романовская" | 35/6 | Здание подстанции 35/6 кВ | 3109 | 1 | ООО СП "Барзасское товарищество" | ООО "ОЭСК" | С 01.01.2016 договор №117/2015 от 01.10.2015 |  | Место расположения - Кемеровская обл., Кемеровский район, п. Разведчик
1.1 | ПС "Романовская" |  | ОРУ-35 | [6 empty] | Место расположения - Кемеровская обл., Кемеровский район, п. Разведчик
1.1.1 | ПС "Романовская" | 35/6 | Трансформатор силовой ТМН 6300/35/6 Т-1 |  | 1 | ООО СП "Барзасское товарищество" | ООО "ОЭСК" | С 01.01.2016 договор №117/2015 от 01.10.2015 |  | Место расположения - Кемеровская обл., Кемеровский район, п. Разведчик
1.1.2 | ПС "Романовская" | 35/6 | Трансформатор силовой ТМН 6300/35/6 Т-2 |  | 1 | ООО СП "Барзасское товарищество" | ООО "ОЭСК" | С 01.01.2016 договор №117/2015 от 01.10.2015 |  | Место расположения - Кемеровская обл., Кемеровский район, п. Разведчик
1.1.3 | ПС "Романовская" | 35/6 | Трансформатор ТМШ - 4000/6/6,3 1Т |  | 1 | ООО СП "Барзасское товарищество" | ООО "ОЭСК" | С 01.01.2016 договор №117/2015 от 01.10.2015 |  | Место расположения - Кемеровская обл., Кемеровский район, п. Разведчик
1.1.4 | ПС "Романовская" | 35/6 | Трансформатор ТМШ - 4000/6/6,3 2Т |  | 1 | ООО СП "Барзасское товарищество" | ООО "ОЭСК" | С 01.01.2016 договор №117/2015 от 01.10.2015 |  | Место расположения - Кемеровская обл., Кемеровский район, п. Разведчик
1.1.5 | ПС "Романовская" | 35/6 | Трансформатор ТМГ- 100 кВА ТСН-1 |  | 1 | ООО СП "Барзасское товарищество" | ООО "ОЭСК" | С 01.01.2016 договор №117/2015 от 01.10.2015 |  | Место расположения - Кемеровская обл., Кемеровский район, п. Разведчик
1.1.6 | ПС "Романовская" | 35/6 | Трансформатор ТМ 40 кВА ТСН-2 |  | 1 | ООО СП "Барзасское товарищество" | ООО "ОЭСК" | С 01.01.2016 договор №117/2015 от 01.10.2015 |  | Место расположения - Кемеровская обл., Кемеровский район, п. Разведчик
1.1.7 | ПС "Романовская" | 35/6 | Выключатель вакуумный ВБЭТ-35III-25/630 УХЛ-1 ВВ-6-Т-1 |  | 1 | ООО СП "Барзасское товарищество" | ООО "ОЭСК" | С 01.01.2016 договор №117/2015 от 01.10.2015 |  | Место расположения - Кемеровская обл., Кемеровский район, п. Разведчик
1.1.8 | ПС "Романовская" | 35/6 | Выключатель вакуумный ВБЭТ-35III-25/630 УХЛ-1 ВВ-6-Т-2 |  | 1 | ООО СП "Барзасское товарищество" | ООО "ОЭСК" | С 01.01.2016 договор №117/2015 от 01.10.2015 |  | Место расположения - Кемеровская обл., Кемеровский район, п. Разведчик
1.1.9 | ПС "Романовская" | 35/6 | Линейный разъединитель РДЗ-2-35кВ с приводом типа ПР УХЛ1 ЛР-35-А-39 |  | 1 | ООО СП "Барзасское товарищество" | ООО "ОЭСК" | С 01.01.2016 договор №117/2015 от 01.10.2015 |  | Место расположения - Кемеровская обл., Кемеровский район, п. Разведчик
1.1.10 | ПС "Романовская" | 35/6 | Линейный разъединитель РДЗ-2-35кВ с приводом типа ПР УХЛ1 ЛР-35-А-40 |  | 1 | ООО СП "Барзасское товарищество" | ООО "ОЭСК" | С 01.01.2016 договор №117/2015 от 01.10.2015 |  | Место расположения - Кемеровская обл., Кемеровский район, п. Разведчик
1.1.11 | ПС "Романовская" | 35/6 | Секционный разъединитель РДЗ-2-35кВ с приводом типа ПР УХЛ1 СР-35-1 |  | 1 | ООО СП "Барзасское товарищество" | ООО "ОЭСК" | С 01.01.2016 договор №117/2015 от 01.10.2015 |  | Место расположения - Кемеровская обл., Кемеровский район, п. Разведчик
1.1.12 | ПС "Романовская" | 35/6 | Секционный разъединитель РДЗ-2-35кВ с приводом типа ПР УХЛ1 СР-35-2 |  | 1 | ООО СП "Барзасское товарищество" | ООО "ОЭСК" | С 01.01.2016 договор №117/2015 от 01.10.2015 |  | Место расположения - Кемеровская обл., Кемеровский район, п. Разведчик
1.1.13 | ПС "Романовская" | 35/6 | Шинный разъединитель РДЗ-1-35кВ с приводом типа ПР УХЛ1 ШР-ВВ-35-Т-1 |  | 1 | ООО СП "Барзасское товарищество" | ООО "ОЭСК" | С 01.01.2016 договор №117/2015 от 01.10.2015 |  | Место расположения - Кемеровская обл., Кемеровский район, п. Разведчик
1.1.14 | ПС "Романовская" | 35/6 | Шинный разъединитель РДЗ-1-35кВ с приводом типа ПР УХЛ1 ШР-ВВ-35-Т-2 |  | 1 | ООО СП "Барзасское товарищество" | ООО "ОЭСК" | С 01.01.2016 договор №117/2015 от 01.10.2015 |  | Место расположения - Кемеровская обл., Кемеровский район, п. Разведчик
1.1.15 | ПС "Романовская" | 35/6 | Трансформатор напряжения НАМИ - 35 ТН-35-1 |  | 1 | ООО СП "Барзасское товарищество" | ООО "ОЭСК" | С 01.01.2016 договор №117/2015 от 01.10.2015 |  | Место расположения - Кемеровская обл., Кемеровский район, п. Разведчик
1.1.16 | ПС "Романовская" | 35/6 | Трансформатор напряжения НАМИ-35 ТН-35-2 |  | 1 | ООО СП "Барзасское товарищество" | ООО "ОЭСК" | С 01.01.2016 договор №117/2015 от 01.10.2015 |  | Место расположения - Кемеровская обл., Кемеровский район, п. Разведчик
1.1.17 | ПС "Романовская" | 35/6 | Разрядник ОПНп-35-1 ф «А» |  | 1 | ООО СП "Барзасское товарищество" | ООО "ОЭСК" | С 01.01.2016 договор №117/2015 от 01.10.2015 |  | Место расположения - Кемеровская обл., Кемеровский район, п. Разведчик
1.1.18 | ПС "Романовская" | 35/6 | Разрядник ОПНп -35-1 ф «В» |  | 1 | ООО СП "Барзасское товарищество" | ООО "ОЭСК" | С 01.01.2016 договор №117/2015 от 01.10.2015 |  | Место расположения - Кемеровская обл., Кемеровский район, п. Разведчик
1.1.19 | ПС "Романовская" | 35/6 | Разрядник ОПНп -35-1 ф «С» |  | 1 | ООО СП "Барзасское товарищество" | ООО "ОЭСК" | С 01.01.2016 договор №117/2015 от 01.10.2015 |  | Место расположения - Кемеровская обл., Кемеровский район, п. Разведчик
1.1.20 | ПС "Романовская" | 35/6 | Разрядник ОПНп -35-2 ф «А» |  | 1 | ООО СП "Барзасское товарищество" | ООО "ОЭСК" | С 01.01.2016 договор №117/2015 от 01.10.2015 |  | Место расположения - Кемеровская обл., Кемеровский район, п. Разведчик
1.1.21 | ПС "Романовская" | 35/6 | Разрядник ОПНп -35-2 ф «В» |  | 1 | ООО СП "Барзасское товарищество" | ООО "ОЭСК" | С 01.01.2016 договор №117/2015 от 01.10.2015 |  | Место расположения - Кемеровская обл., Кемеровский район, п. Разведчик
1.1.22 | ПС "Романовская" | 35/6 | Разрядник ОПНп -35-2 ф «С» |  | 1 | ООО СП "Барзасское товарищество" | ООО "ОЭСК" | С 01.01.2016 договор №117/2015 от 01.10.2015 |  | Место расположения - Кемеровская обл., Кемеровский район, п. Разведчик
1.2 | ПС "Романовская" |  | Модульное здание быстромонтируемое из 6-ти панелей. | [6 empty] | Место расположения - Кемеровская обл., Кемеровский район, п. Разведчик
1.2.1 | ПС "Романовская" | 35/6 | Установка КРМ 6,3 – 1350, №2 (3 шкафа), яч.2 |  | 1 | ООО СП "Барзасское товарищество" | ООО "ОЭСК" | С 01.01.2016 договор №117/2015 от 01.10.2015 |  | Место расположения - Кемеровская обл., Кемеровский район, п. Разведчик
1.2.2 | ПС "Романовская" | 35/6 | Установка КРМ 6,3 - 1350, №1 (3 шкафа) , яч.3 |  | 1 | ООО СП "Барзасское товарищество" | ООО "ОЭСК" | С 01.01.2016 договор №117/2015 от 01.10.2015 |  | Место расположения - Кемеровская обл., Кемеровский район, п. Разведчик
1.2.3 | ПС "Романовская" | 35/6 | Монитор 15. Системный блок. |  | 1 | ООО СП "Барзасское товарищество" | ООО "ОЭСК" | С 01.01.2016 договор №117/2015 от 01.10.2015 |  | Место расположения - Кемеровская обл., Кемеровский район, п. Разведчик
1.2.4 | ПС "Романовская" | 35/6 | Охранно-пожарная сигнализация модульной ЗРУ подстанции 35/6/6,3 (ИБП-2400) |  | 1 | ООО СП "Барзасское товарищество" | ООО "ОЭСК" | С 01.01.2016 договор №117/2015 от 01.10.2015 |  | Место расположения - Кемеровская обл., Кемеровский район, п. Разведчик
1.3 | ПС "Романовская" |  | Устройство комплектное распределительное К – 66 | [6 empty] | Место расположения - Кемеровская обл., Кемеровский район, п. Разведчик
1.3.1 | ПС "Романовская" | 35/6 | Ячейка СЭЩ-66-02 №2 с ВВ ВБУЭ4-10-20/630А |  | 1 | ООО СП "Барзасское товарищество" | ООО "ОЭСК" | С 01.01.2016 договор №117/2015 от 01.10.2015 |  | Место расположения - Кемеровская обл., Кемеровский район, п. Разведчик
1.3.2 | ПС "Романовская" | 35/6 | Ячейка СЭЩ-66-02 №4 с ВВ ВБУЭ4-10-20/630А |  | 1 | ООО СП "Барзасское товарищество" | ООО "ОЭСК" | С 01.01.2016 договор №117/2015 от 01.10.2015 |  | Место расположения - Кемеровская обл., Кемеровский район, п. Разведчик
1.3.3 | ПС "Романовская" | 35/6 | Ячейка СЭЩ-66-02 №6 с ВВ ВБУЭ4-10-20/630А |  | 1 | ООО СП "Барзасское товарищество" | ООО "ОЭСК" | С 01.01.2016 договор №117/2015 от 01.10.2015 |  | Место расположения - Кемеровская обл., Кемеровский район, п. Разведчик
1.3.4 | ПС "Романовская" | 35/6 | Ячейка СЭЩ-66-02 №8 с ВВ ВБУЭ4-10-20/630А |  | 1 | ООО СП "Барзасское товарищество" | ООО "ОЭСК" | С 01.01.2016 договор №117/2015 от 01.10.2015 |  | Место расположения - Кемеровская обл., Кемеровский район, п. Разведчик
1.3.5 | ПС "Романовская" | 35/6 | Ячейка СЭЩ-66-02 №10 с ВВ ВБУЭ4-10-20/630А |  | 1 | ООО СП "Барзасское товарищество" | ООО "ОЭСК" | С 01.01.2016 договор №117/2015 от 01.10.2015 |  | Место расположения - Кемеровская обл., Кемеровский район, п. Разведчик
1.3.6 | ПС "Романовская" | 35/6 | Ячейка СЭЩ-66-02 №12 с ВВ ВБУЭ4-10-20/630А |  | 1 | ООО СП "Барзасское товарищество" | ООО "ОЭСК" | С 01.01.2016 договор №117/2015 от 01.10.2015 |  | Место расположения - Кемеровская обл., Кемеровский район, п. Разведчик
1.3.7 | ПС "Романовская" | 35/6 | Ячейка СЭЩ-66-09 №14 с ТН-6,3-2 ЗНОЛП-10УХЛ2 |  | 1 | ООО СП "Барзасское товарищество" | ООО "ОЭСК" | С 01.01.2016 договор №117/2015 от 01.10.2015 |  | Место расположения - Кемеровская обл., Кемеровский район, п. Разведчик
1.3.8 | ПС "Романовская" | 35/6 | Ячейка СЭЩ-66-08 №16 с ВВ ВБУЭ4-10-20/630А |  | 1 | ООО СП "Барзасское товарищество" | ООО "ОЭСК" | С 01.01.2016 договор №117/2015 от 01.10.2015 |  | Место расположения - Кемеровская обл., Кемеровский район, п. Разведчик
1.3.9 | ПС "Романовская" | 35/6 | Ячейка СЭЩ-66-07 №18 с секционным разъединителем 630А |  | 1 | ООО СП "Барзасское товарищество" | ООО "ОЭСК" | С 01.01.2016 договор №117/2015 от 01.10.2015 |  | Место расположения - Кемеровская обл., Кемеровский район, п. Разведчик
1.3.10 | ПС "Романовская" | 35/6 | Ячейка СЭЩ-66-09 №15 с ТН-6,3-1 ЗНОЛП-10УХЛ2 |  | 1 | ООО СП "Барзасское товарищество" | ООО "ОЭСК" | С 01.01.2016 договор №117/2015 от 01.10.2015 |  | Место расположения - Кемеровская обл., Кемеровский район, п. Разведчик
1.3.11 | ПС "Романовская" | 35/6 | Ячейка СЭЩ-66 №13 с ВВ ВБУЭ4-10-20/630А |  | 1 | ООО СП "Барзасское товарищество" | ООО "ОЭСК" | С 01.01.2016 договор №117/2015 от 01.10.2015 |  | Место расположения - Кемеровская обл., Кемеровский район, п. Разведчик
1.3.12 | ПС "Романовская" | 35/6 | Ячейка СЭЩ-66 №11 с ВВ ВБУЭ4-10-20/630А |  | 1 | ООО СП "Барзасское товарищество" | ООО "ОЭСК" | С 01.01.2016 договор №117/2015 от 01.10.2015 |  | Место расположения - Кемеровская обл., Кемеровский район, п. Разведчик
1.3.13 | ПС "Романовская" | 35/6 | Ячейка СЭЩ-66 №9 с ВВ ВБУЭ4-10-20/630А |  | 1 | ООО СП "Барзасское товарищество" | ООО "ОЭСК" | С 01.01.2016 договор №117/2015 от 01.10.2015 |  | Место расположения - Кемеровская обл., Кемеровский район, п. Разведчик
1.3.14 | ПС "Романовская" | 35/6 | Ячейка СЭЩ-66 №7 с ВВ ВБУЭ4-10-20/630А |  | 1 | ООО СП "Барзасское товарищество" | ООО "ОЭСК" | С 01.01.2016 договор №117/2015 от 01.10.2015 |  | Место расположения - Кемеровская обл., Кемеровский район, п. Разведчик
1.3.15 | ПС "Романовская" | 35/6 | Ячейка СЭЩ-66 №5 с ВВ ВБУЭ4-10-20/630А |  | 1 | ООО СП "Барзасское товарищество" | ООО "ОЭСК" | С 01.01.2016 договор №117/2015 от 01.10.2015 |  | Место расположения - Кемеровская обл., Кемеровский район, п. Разведчик
1.3.16 | ПС "Романовская" | 35/6 | Ячейка СЭЩ-66 №3 с ВВ ВБУЭ4-10-20/630А |  | 1 | ООО СП "Барзасское товарищество" | ООО "ОЭСК" | С 01.01.2016 договор №117/2015 от 01.10.2015 |  | Место расположения - Кемеровская обл., Кемеровский район, п. Разведчик
1.4 | ПС "Романовская" |  | Комплектное распределительное устройство К-59 | [6 empty] | Место расположения - Кемеровская обл., Кемеровский район, п. Разведчик
1.4.1 | ПС "Романовская" | 35/6 | Система управления САУКЭ (ЩУ СИНТ 2120.25.100) 2006г. |  | 1 | ООО СП "Барзасское товарищество" | ООО "ОЭСК" | С 01.01.2016 договор №117/2015 от 01.10.2015 |  | Место расположения - Кемеровская обл., Кемеровский район, п. Разведчик
1.4.2 | ПС "Романовская" | 35/6 | Ячейка К – 59-08 №4358 с ВВ ВБЭК-40 10/20-1000 (№11175), ф.6-1-2 |  | 1 | ООО СП "Барзасское товарищество" | ООО "ОЭСК" | С 01.01.2016 договор №117/2015 от 01.10.2015 |  | Место расположения - Кемеровская обл., Кемеровский район, п. Разведчик
1.4.3 | ПС "Романовская" | 35/6 | Ячейка К – 59-09 №4351 с ВВ ВБЭК-40 10/20-1000 (№11107), ф.6-1-1 |  | 1 | ООО СП "Барзасское товарищество" | ООО "ОЭСК" | С 01.01.2016 договор №117/2015 от 01.10.2015 |  | Место расположения - Кемеровская обл., Кемеровский район, п. Разведчик
1.4.4 | ПС "Романовская" | 35/6 | Ячейка К – 59-01 №3805 с ВВ ВБЭК-40 10/20-1000 (№11119), ф. 6-1 ввод Т-1 |  | 1 | ООО СП "Барзасское товарищество" | ООО "ОЭСК" | С 01.01.2016 договор №117/2015 от 01.10.2015 |  | Место расположения - Кемеровская обл., Кемеровский район, п. Разведчик
1.4.5 | ПС "Романовская" | 35/6 | Ячейка К – 59-24 №3804 с ТН-6-1 |  | 1 | ООО СП "Барзасское товарищество" | ООО "ОЭСК" | С 01.01.2016 договор №117/2015 от 01.10.2015 |  | Место расположения - Кемеровская обл., Кемеровский район, п. Разведчик
1.4.6 | ПС "Романовская" | 35/6 | Ячейка К – 59-09 №3803 с ВВ ВБЭК-40 10/20-1000 (№11172), ф.6-3 |  | 1 | ООО СП "Барзасское товарищество" | ООО "ОЭСК" | С 01.01.2016 договор №117/2015 от 01.10.2015 |  | Место расположения - Кемеровская обл., Кемеровский район, п. Разведчик
1.4.7 | ПС "Романовская" | 35/6 | Ячейка К – 59-09 №3802 с ВВ ВБЭК-40 10/20-1000 (№11530), ф.6-4 |  | 1 | ООО СП "Барзасское товарищество" | ООО "ОЭСК" | С 01.01.2016 договор №117/2015 от 01.10.2015 |  | Место расположения - Кемеровская обл., Кемеровский район, п. Разведчик
1.4.8 | ПС "Романовская" | 35/6 | Ячейка К – 59-09 №3801 с выключателем вакуумным ВБЭК-40 10/20-1000 (№11105), ф.6-5 |  | 1 | ООО СП "Барзасское товарищество" | ООО "ОЭСК" | С 01.01.2016 договор №117/2015 от 01.10.2015 |  | Место расположения - Кемеровская обл., Кемеровский район, п. Разведчик
1.4.9 | ПС "Романовская" | 35/6 | Ячейка К – 59-31 №3800 с выключателем вакуумным ВБЭК-40 10/20-1000 (№11173), ф. 6-6, МСВ-6кВ |  | 1 | ООО СП "Барзасское товарищество" | ООО "ОЭСК" | С 01.01.2016 договор №117/2015 от 01.10.2015 |  | Место расположения - Кемеровская обл., Кемеровский район, п. Разведчик
1.4.10 | ПС "Романовская" | 35/6 | Ячейка К – 59-27 №3799 с МСР-6кВ |  | 1 | ООО СП "Барзасское товарищество" | ООО "ОЭСК" | С 01.01.2016 договор №117/2015 от 01.10.2015 |  | Место расположения - Кемеровская обл., Кемеровский район, п. Разведчик
1.4.11 | ПС "Романовская" | 35/6 | Ячейка К – 59-09 №3798 с ВВ ВБЭК-40 10/20-1000 (№11205), ф.6-8 |  | 1 | ООО СП "Барзасское товарищество" | ООО "ОЭСК" | С 01.01.2016 договор №117/2015 от 01.10.2015 |  | Место расположения - Кемеровская обл., Кемеровский район, п. Разведчик
1.4.12 | ПС "Романовская" | 35/6 | Ячейка К – 59-09 №3797 с ВВ ВБЭК-40 10/20-1000 (№10477), ф.6-9 |  | 1 | ООО СП "Барзасское товарищество" | ООО "ОЭСК" | С 01.01.2016 договор №117/2015 от 01.10.2015 |  | Место расположения - Кемеровская обл., Кемеровский район, п. Разведчик
1.4.13 | ПС "Романовская" | 35/6 | Ячейка К – 59-09 №3796 с ВВ ВБЭК-40 10/20-1000 (№11106), ф.6-10 |  | 1 | ООО СП "Барзасское товарищество" | ООО "ОЭСК" | С 01.01.2016 договор №117/2015 от 01.10.2015 |  | Место расположения - Кемеровская обл., Кемеровский район, п. Разведчик
1.4.14 | ПС "Романовская" | 35/6 | Ячейка К – 59-24 №3795 НАМИТ-6 ТН-6-2 |  | 1 | ООО СП "Барзасское товарищество" | ООО "ОЭСК" | С 01.01.2016 договор №117/2015 от 01.10.2015 |  | Место расположения - Кемеровская обл., Кемеровский район, п. Разведчик
1.4.15 | ПС "Романовская" | 35/6 | Ячейка К – 59-01 №3794 с ВВ ВБЭК-40 10/20-1000 (№11122), ф. 6-12 ввод Т-2 |  | 1 | ООО СП "Барзасское товарищество" | ООО "ОЭСК" | С 01.01.2016 договор №117/2015 от 01.10.2015 |  | Место расположения - Кемеровская обл., Кемеровский район, п. Разведчик
1.4.16 | ПС "Романовская" | 35/6 | Ячейка К – 59-09 №4356 с ВВ ВБЭК-40 10/20-1000 (№10029), ф.6-13 |  | 1 | ООО СП "Барзасское товарищество" | ООО "ОЭСК" | С 01.01.2016 договор №117/2015 от 01.10.2015 |  | Место расположения - Кемеровская обл., Кемеровский район, п. Разведчик
1.4.17 | ПС "Романовская" | 35/6 | Ячейка К – 59-08 №4355 с ВВ ВБЭК-40 10/20-1000 (№11113), ф.6-14 |  | 1 | ООО СП "Барзасское товарищество" | ООО "ОЭСК" | С 01.01.2016 договор №117/2015 от 01.10.2015 |  | Место расположения - Кемеровская обл., Кемеровский район, п. Разведчик
1 | ПС №39 | 35/6 | Подстанция №39 | 3-2118; литер Б по инвентарной описи 9583 | 1 | ООО "Разрез Берёзовский" | ООО "ОЭСК" | С 01.01.2014 зарегистрирован в юстиции 23.05.14 |  | Место расположения - Кемеровская область, Прокопьевский район, село Новорождественское, ул. Заречная, д. 34
1 | ПС №39 | 35/6 | Подстанция №39 (здание) | 3-2118 | 1 | ООО "Разрез Берёзовский" | ООО "ОЭСК" | одинаковые инвентарные номера с ПС №28 | после реконструкции будет другой перечень | Место расположения - ПС №39
2 | ПС №39 | 35/6 | Щит управления ПБ550/800 | 2759 | 1 | ООО "Разрез Берёзовский" | ООО "ОЭСК" |  | после реконструкции будет другой перечень | Место расположения - ПС №39
3 | ПС №39 | 35/6 | Агрегат АБП-24 | 2764 | 1 | ООО "Разрез Берёзовский" | ООО "ОЭСК" |  | после реконструкции будет другой перечень | Место расположения - ПС №39
4 | ПС №39 | 35/6 | Блок БПНС-2 | 2765 | 1 | ООО "Разрез Берёзовский" | ООО "ОЭСК" |  | после реконструкции будет другой перечень | Место расположения - ПС №39
5 | ПС №39 | 35/6 | Блок БПНС-2 | 2766 | 1 | ООО "Разрез Берёзовский" | ООО "ОЭСК" |  | после реконструкции будет другой перечень | Место расположения - ПС №39
6 | ПС №39 | 35/6 | Устройство УКП-380 | 2767 | 1 | ООО "Разрез Берёзовский" | ООО "ОЭСК" |  | после реконструкции будет другой перечень | Место расположения - ПС №39
7 | ПС №39 | 35/6 | Устройство УКП-380 | 2768 | 1 | ООО "Разрез Берёзовский" | ООО "ОЭСК" |  | после реконструкции будет другой перечень | Место расположения - ПС №39
8 | ПС №39 | 35/6 | Панель учета эл.энергии | 2769 | 1 | ООО "Разрез Берёзовский" | ООО "ОЭСК" | Не действующая | после реконструкции будет другой перечень | Место расположения - ПС №39
9 | ПС №39 | 35/6 | Ячейка КВЭ-6 | 2727 | 1 | ООО "Разрез Берёзовский" | ООО "ОЭСК" |  | после реконструкции будет другой перечень | Место расположения - ПС №39
10 | ПС №39 | 35/6 | Ячейка КВЭ-6 | 2728 | 1 | ООО "Разрез Берёзовский" | ООО "ОЭСК" |  | после реконструкции будет другой перечень | Место расположения - ПС №39
11 | ПС №39 | 35/6 | Ячейка КВЭ-6 | 2729 | 1 | ООО "Разрез Берёзовский" | ООО "ОЭСК" |  | после реконструкции будет другой перечень | Место расположения - ПС №39
12 | ПС №39 | 35/6 | Ячейка КВЭ-6 | 2730 | 1 | ООО "Разрез Берёзовский" | ООО "ОЭСК" |  | после реконструкции будет другой перечень | Место расположения - ПС №39
13 | ПС №39 | 35/6 | Ячейка КВЭ-6 | 2731 | 1 | ООО "Разрез Берёзовский" | ООО "ОЭСК" |  | после реконструкции будет другой перечень | Место расположения - ПС №39
14 | ПС №39 | 35/6 | Ячейка КВЭ-6 | 2732 | 1 | ООО "Разрез Берёзовский" | ООО "ОЭСК" |  | после реконструкции будет другой перечень | Место расположения - ПС №39
15 | ПС №39 | 35/6 | Ячейка КВЭ-6 | 2733 | 1 | ООО "Разрез Берёзовский" | ООО "ОЭСК" |  | после реконструкции будет другой перечень | Место расположения - ПС №39
16 | ПС №39 | 35/6 | Ячейка КВЭ-6 | 2734 | 1 | ООО "Разрез Берёзовский" | ООО "ОЭСК" |  | после реконструкции будет другой перечень | Место расположения - ПС №39
17 | ПС №39 | 35/6 | Ячейка КВЭ-6 | 2735 | 1 | ООО "Разрез Берёзовский" | ООО "ОЭСК" |  | после реконструкции будет другой перечень | Место расположения - ПС №39
18 | ПС №39 | 35/6 | Ячейка КВЭ-6 | 2736 | 1 | ООО "Разрез Берёзовский" | ООО "ОЭСК" |  | после реконструкции будет другой перечень | Место расположения - ПС №39
19 | ПС №39 | 35/6 | Ячейка КВЭ-6 | 2737 | 1 | ООО "Разрез Берёзовский" | ООО "ОЭСК" |  | после реконструкции будет другой перечень | Место расположения - ПС №39
20 | ПС №39 | 35/6 | Ячейка КВЭ-6 | 2738 | 1 | ООО "Разрез Берёзовский" | ООО "ОЭСК" |  | после реконструкции будет другой перечень | Место расположения - ПС №39
21 | ПС №39 | 35/6 | Ячейка КВЭ-6 | 2739 | 1 | ООО "Разрез Берёзовский" | ООО "ОЭСК" |  | после реконструкции будет другой перечень | Место расположения - ПС №39
22 | ПС №39 | 35/6 | Ячейка КВЭ-6 | 2740 | 1 | ООО "Разрез Берёзовский" | ООО "ОЭСК" |  | после реконструкции будет другой перечень | Место расположения - ПС №39
23 | ПС №39 | 35/6 | Ячейка КВЭ-6 | 2741 | 1 | ООО "Разрез Берёзовский" | ООО "ОЭСК" |  | после реконструкции будет другой перечень | Место расположения - ПС №39
24 | ПС №39 | 35/6 | Ячейка КВЭ-6 | 2742 | 1 | ООО "Разрез Берёзовский" | ООО "ОЭСК" |  | после реконструкции будет другой перечень | Место расположения - ПС №39
25 | ПС №39 | 35/6 | Ячейка КВЭ-6 | 2710 | 1 | ООО "Разрез Берёзовский" | ООО "ОЭСК" | Пустая ячейка нет в схеме | после реконструкции будет другой перечень | Место расположения - ПС №39
26 | ПС №39 | 35/6 | Шинный мост Ш-630 | 2753 | 1 | ООО "Разрез Берёзовский" | ООО "ОЭСК" |  | после реконструкции будет другой перечень | Место расположения - ПС №39
27 | ПС №39 | 35/6 | Шинный мост Ш-630 | 2754 | 1 | ООО "Разрез Берёзовский" | ООО "ОЭСК" |  | после реконструкции будет другой перечень | Место расположения - ПС №39
28 | ПС №39 | 35/6 | Конденсаторная установка УК-6,3 | 2755 | 1 | ООО "Разрез Берёзовский" | ООО "ОЭСК" |  | после реконструкции будет другой перечень | Место расположения - ПС №39
29 | ПС №39 | 35/6 | Конденсаторная установка УК-6,3 | 2756 | 1 | ООО "Разрез Берёзовский" | ООО "ОЭСК" |  | после реконструкции будет другой перечень | Место расположения - ПС №39
30 | ПС №39 | 35/6 | Установка конденсаторная | 2757 | 1 | ООО "Разрез Берёзовский" | ООО "ОЭСК" |  | после реконструкции будет другой перечень | Место расположения - ПС №39
31 | ПС №39 | 35/6 | Щит СН ПСН 1121-73 | 2758 | 1 | ООО "Разрез Берёзовский" | ООО "ОЭСК" |  | после реконструкции будет другой перечень | Место расположения - ПС №39
32 | ПС №39 | 35/6 | Щит СН ПСН 1121-73 | 2760 | 1 | ООО "Разрез Берёзовский" | ООО "ОЭСК" |  | после реконструкции будет другой перечень | Место расположения - ПС №39
33 | ПС №39 | 35/6 | Щит СН ПСН 1101-73 | 2761 | 1 | ООО "Разрез Берёзовский" | ООО "ОЭСК" |  | после реконструкции будет другой перечень | Место расположения - ПС №39
34 | ПС №39 | 35/6 | ОРУ-35 кВ п/ст №39 | 2799 | 1 | ООО "Разрез Берёзовский" | ООО "ОЭСК" |  | после реконструкции будет другой перечень | Место расположения - ПС №39
35 | ПС №39 | 35/6 | Выключатель С-35-63 | 2791 | 1 | ООО "Разрез Берёзовский" | ООО "ОЭСК" |  | после реконструкции будет другой перечень | Место расположения - ПС №39
36 | ПС №39 | 35/6 | Выключатель С-35-63 | 2792 | 1 | ООО "Разрез Берёзовский" | ООО "ОЭСК" |  | после реконструкции будет другой перечень | Место расположения - ПС №39
37 | ПС №39 | 35/6 | Трансформатор тока ТФЗМ 35А-У1 | 466 | 1 | ООО "Разрез Берёзовский" | ООО "ОЭСК" |  | после реконструкции будет другой перечень | Место расположения - ПС №39
38 | ПС №39 | 35/6 | Трансформатор тока ТФЗМ 35А-У1 100/5 | 7318 | 1 | ООО "Разрез Берёзовский" | ООО "ОЭСК" |  | после реконструкции будет другой перечень | Место расположения - ПС №39
| ПС №39 | 35/6 | Трансформатор тока ТФЗМ 35 | 9573 по инвентарной описи | 1 | ООО "Разрез Берёзовский" | ООО "ОЭСК" | 1 секция 35 кВ Акт готовности от 06.08.2014 | мы продали на разрез | Место расположения - ПС №39 | 59875 | 2014-08-06
| ПС №39 | 35/6 | Трансформатор тока ТФЗМ 35 | 9574 по инвентарной описи | 1 | ООО "Разрез Берёзовский" | ООО "ОЭСК" | 1 секция 35 кВ Акт готовности от 06.08.2014 | мы продали на разрез | Место расположения - ПС №39 | 59876 | 2014-08-06
39 | ПС №39 | 35/6 | Трансформатор ТМН-2500/35/6 | 2749 | 1 | ООО "Разрез Берёзовский" | ООО "ОЭСК" |  | после реконструкции будет другой перечень | Место расположения - ПС №39
40 | ПС №39 | 35/6 | Трансформатор ТМН-2500/35/6 | 2750 | 1 | ООО "Разрез Берёзовский" | ООО "ОЭСК" |  | после реконструкции будет другой перечень | Место расположения - ПС №39
41 | ПС №39 | 35/6 | Трансформатор ТМ-63/6/0,4 | 2751 | 1 | ООО "Разрез Берёзовский" | ООО "ОЭСК" |  | после реконструкции будет другой перечень | Место расположения - ПС №39
42 | ПС №39 | 35/6 | Трансформатор ТМ-63/6/0,4 | 2752 | 1 | ООО "Разрез Берёзовский" | ООО "ОЭСК" |  | после реконструкции будет другой перечень | Место расположения - ПС №39
43 | ПС №39 | 35/6 | Конденсаторная установка УКЛ- 6,3-450УЭ | 3870 | 1 | ООО "Разрез Берёзовский" | ООО "ОЭСК" |  | после реконструкции будет другой перечень | Место расположения - ПС №39
44 | ПС №39 | 35/6 | Подмость стеклопластиковая ПСО-45 | 7356 | 1 | ООО "Разрез Берёзовский" | ООО "ОЭСК" |  | после реконструкции будет другой перечень | Место расположения - ПС №39
45 | ПС №39 | 35/6 | Приступок стеклопластиковый ПСК-0,6 | 7383 | 1 | ООО "Разрез Берёзовский" | ООО "ОЭСК" |  | после реконструкции будет другой перечень | Место расположения - ПС №39
1 | ПС №28 | 35/6 | Подстанция №28 | 3-2118; литер Б по инвентарной описи 9582 | 1 | ООО "Разрез Берёзовский" | ООО "ОЭСК" | С 01.01.2014 зарегистрирован в юстиции 23.05.14 |  | Место расположения - Кемеровская область, Прокопьевский район, посёлок Калачёво, ул. Майская, д. 1б
1 | ПС №28 | 35/6 | Подстанция №28 (здание) | 3-2118 | 1 | ООО "Разрез Берёзовский" | ООО "ОЭСК" | одинаковые инвентарные номера с ПС №39 |  | Место расположения - ПС №28
2 | ПС №28 | 35/6 | Щит управления ЭПП | 1169 | 1 | ООО "Разрез Берёзовский" | ООО "ОЭСК" |  |  | Место расположения - ПС №28
3 | ПС №28 | 35/6 | Щит управления ЭПП | 1170 | 1 | ООО "Разрез Берёзовский" | ООО "ОЭСК" |  |  | Место расположения - ПС №28
4 | ПС №28 | 35/6 | Щит управления ЭПП | 1171 | 1 | ООО "Разрез Берёзовский" | ООО "ОЭСК" |  |  | Место расположения - ПС №28
5 | ПС №28 | 35/6 | Щит управления ЭПП | 1172 | 1 | ООО "Разрез Берёзовский" | ООО "ОЭСК" |  |  | Место расположения - ПС №28
6 | ПС №28 | 35/6 | Щит управления ЭПП | 1173 | 1 | ООО "Разрез Берёзовский" | ООО "ОЭСК" |  |  | Место расположения - ПС №28
7 | ПС №28 | 35/6 | Ячейка КРУ-6 | 1174 | 1 | ООО "Разрез Берёзовский" | ООО "ОЭСК" |  |  | Место расположения - ПС №28
8 | ПС №28 | 35/6 | Ячейка КРУ-6 | 1175 | 1 | ООО "Разрез Берёзовский" | ООО "ОЭСК" |  |  | Место расположения - ПС №28
9 | ПС №28 | 35/6 | Ячейка КРУ-6 | 1176 | 1 | ООО "Разрез Берёзовский" | ООО "ОЭСК" | В ремонте |  | Место расположения - ПС №28
10 | ПС №28 | 35/6 | Ячейка КРУ-6 | 1177 | 1 | ООО "Разрез Берёзовский" | ООО "ОЭСК" |  |  | Место расположения - ПС №28
11 | ПС №28 | 35/6 | Ячейка КРУ-6 | 1178 | 1 | ООО "Разрез Берёзовский" | ООО "ОЭСК" |  |  | Место расположения - ПС №28
12 | ПС №28 | 35/6 | Ячейка КРУ-6 | 1179 | 1 | ООО "Разрез Берёзовский" | ООО "ОЭСК" |  |  | Место расположения - ПС №28
13 | ПС №28 | 35/6 | Ячейка КРУ-6 | 1180 | 1 | ООО "Разрез Берёзовский" | ООО "ОЭСК" |  |  | Место расположения - ПС №28
14 | ПС №28 | 35/6 | Ячейка КРУ-6 | 1181 | 1 | ООО "Разрез Берёзовский" | ООО "ОЭСК" |  |  | Место расположения - ПС №28
15 | ПС №28 | 35/6 | Ячейка КРУ-6 | 1182 | 1 | ООО "Разрез Берёзовский" | ООО "ОЭСК" |  |  | Место расположения - ПС №28
16 | ПС №28 | 35/6 | Ячейка КРУ-6 | 1183 | 1 | ООО "Разрез Берёзовский" | ООО "ОЭСК" |  |  | Место расположения - ПС №28
17 | ПС №28 | 35/6 | Ячейка КРУ-6 | 1184 | 1 | ООО "Разрез Берёзовский" | ООО "ОЭСК" |  |  | Место расположения - ПС №28
18 | ПС №28 | 35/6 | Ячейка КРУ-6 | 1185 | 1 | ООО "Разрез Берёзовский" | ООО "ОЭСК" |  |  | Место расположения - ПС №28
19 | ПС №28 | 35/6 | Ячейка КРУ-6 | 1186 | 1 | ООО "Разрез Берёзовский" | ООО "ОЭСК" |  |  | Место расположения - ПС №28
20 | ПС №28 | 35/6 | Ячейка КРУ-6 | 1187 | 1 | ООО "Разрез Берёзовский" | ООО "ОЭСК" |  |  | Место расположения - ПС №28
21 | ПС №28 | 35/6 | Ячейка КРУ-6 | 1188 | 1 | ООО "Разрез Берёзовский" | ООО "ОЭСК" |  |  | Место расположения - ПС №28
22 | ПС №28 | 35/6 | Ячейка КРУ-6 | 1189 | 1 | ООО "Разрез Берёзовский" | ООО "ОЭСК" |  |  | Место расположения - ПС №28
23 | ПС №28 | 35/6 | Ячейка КРУ-6 | 1190 | 1 | ООО "Разрез Берёзовский" | ООО "ОЭСК" | Пустой |  | Место расположения - ПС №28
24 | ПС №28 | 35/6 | Ячейка КРУ-6 | 1191 | 1 | ООО "Разрез Берёзовский" | ООО "ОЭСК" |  |  | Место расположения - ПС №28
25 | ПС №28 | 35/6 | Ячейка КРУ-6 | 1192 | 1 | ООО "Разрез Берёзовский" | ООО "ОЭСК" |  |  | Место расположения - ПС №28
26 | ПС №28 | 35/6 | Ячейка КРУ-6 | 1193 | 1 | ООО "Разрез Берёзовский" | ООО "ОЭСК" |  |  | Место расположения - ПС №28
27 | ПС №28 | 35/6 | Ячейка КРУ-6 | 1194 | 1 | ООО "Разрез Берёзовский" | ООО "ОЭСК" |  |  | Место расположения - ПС №28
28 | ПС №28 | 35/6 | Ячейка КВЭ-6 | 2711 | 1 | ООО "Разрез Берёзовский" | ООО "ОЭСК" | Разобрана, пустая |  | Место расположения - ПС №28
29 | ПС №28 | 35/6 | Ячейка КВЭ-6 | 2712 | 1 | ООО "Разрез Берёзовский" | ООО "ОЭСК" | Разобрана, пустая |  | Место расположения - ПС №28
30 | ПС №28 | 35/6 | Установка конденсаторная 6 кВ | 571 | 1 | ООО "Разрез Берёзовский" | ООО "ОЭСК" |  |  | Место расположения - ПС №28
31 | ПС №28 | 35/6 | Установка конденсаторная | 2379 | 1 | ООО "Разрез Берёзовский" | ООО "ОЭСК" |  |  | Место расположения - ПС №28
32 | ПС №28 | 35/6 | Сооружение ОРУ-35 | 117 | 1 | ООО "Разрез Берёзовский" | ООО "ОЭСК" |  |  | Место расположения - ПС №28
33 | ПС №28 | 35/6 | Разъединитель РНДЗ-35 | 1087 | 1 | ООО "Разрез Берёзовский" | ООО "ОЭСК" |  |  | Место расположения - ПС №28
34 | ПС №28 | 35/6 | Разъединитель РНДЗ-35 | 1088 | 1 | ООО "Разрез Берёзовский" | ООО "ОЭСК" |  |  | Место расположения - ПС №28
35 | ПС №28 | 35/6 | Разъединитель РНДЭ-35 | 1089 | 1 | ООО "Разрез Берёзовский" | ООО "ОЭСК" | Сдемонтирован в связи с реконструкцией |  | Место расположения - ПС №28
36 | ПС №28 | 35/6 | Разъединитель РНДЭ-35 | 1090 | 1 | ООО "Разрез Берёзовский" | ООО "ОЭСК" |  |  | Место расположения - ПС №28
37 | ПС №28 | 35/6 | Разъединитель РНДЗ-35 | 1091 | 1 | ООО "Разрез Берёзовский" | ООО "ОЭСК" |  |  | Место расположения - ПС №28
38 | ПС №28 | 35/6 | Разъединитель РНДЗ-35 | 1092 | 1 | ООО "Разрез Берёзовский" | ООО "ОЭСК" | Сдемонтирован в связи с реконструкцией |  | Место расположения - ПС №28
39 | ПС №28 | 35/6 | Выключатель С-35-630 | 1147 | 1 | ООО "Разрез Берёзовский" | ООО "ОЭСК" |  |  | Место расположения - ПС №28
40 | ПС №28 | 35/6 | Выключатель С-35-630 | 1148 | 1 | ООО "Разрез Берёзовский" | ООО "ОЭСК" |  |  | Место расположения - ПС №28
41 | ПС №28 | 35/6 | Трансформатор ТМ-63/6/0,23 | 1077 | 1 | ООО "Разрез Берёзовский" | ООО "ОЭСК" |  |  | Место расположения - ПС №28
42 | ПС №28 | 35/6 | Трансформатор ТМ-63/6/0,23 | 1078 | 1 | ООО "Разрез Берёзовский" | ООО "ОЭСК" |  |  | Место расположения - ПС №28
43 | ПС №28 | 35/6 | Трансформатор ТМ-6300-35/6 | 7863 | 1 | ООО "Разрез Берёзовский" | ООО "ОЭСК" |  |  | Место расположения - ПС №28
44 | ПС №28 | 35/6 | Трансформатор ТМ-6300-35/6 | 1081 | 1 | ООО "Разрез Берёзовский" | ООО "ОЭСК" |  |  | Место расположения - ПС №28
45 | ПС №28 | 35/6 | Приступок стеклопластиковый ПСК-06 | 7376 | 1 | ООО "Разрез Берёзовский" | ООО "ОЭСК" |  |  | Место расположения - ПС №28
1 | ПС "Матюшинская" | 35/6 | Модульное здание ЗРУ – 6 кВ | в договоре нет в инвентарной описи 10974 | 1 | ООО "Разрез Берёзовский" | ООО "ОЭСК" | С 01.01.2014 зарегистрирован в юстиции 23.05.14 |  | Место расположения - ориентир 10000 м на Северо-Запад от жилого дома по адресу: Кемеровская область, Новокузнецкий район, посёлок Рассвет, ул. Металлургов, 46, строение №1
2 | ПС "Матюшинская" | 35/6 | Модульное здание ЗРУ – 35 кВ | в договоре нет в инвентарной описи 10973 | 1 | ООО "Разрез Берёзовский" | ООО "ОЭСК" | С 01.01.2014 зарегистрирован в юстиции 23.05.14 |  | Место расположения - ориентир 10000 м на Северо-Запад от жилого дома по адресу: Кемеровская область, Новокузнецкий район, посёлок Рассвет, ул. Металлургов, 46, строение №2
3 | ПС "Матюшинская" | 35/6 | Портал ПС-1 | в договоре нет в инвентарной описи 10971 | 1 | ООО "Разрез Берёзовский" | ООО "ОЭСК" | С 01.01.2014 зарегистрирован в юстиции 23.05.14 |  | Место расположения - ориентир 10000 м на Северо-Запад от жилого дома по адресу: Кемеровская область, Новокузнецкий район, посёлок Рассвет, ул. Металлургов, 46, сооружение №1
4 | ПС "Матюшинская" | 35/6 | Трансформатор Minera – 10 МВА 35/6 кВ | в договоре нет в инвентарной описи 10969/1 | 1 | ООО "Разрез Берёзовский" | ООО "ОЭСК" | С 01.01.2014 зарегистрирован в юстиции 23.05.14 |  | Место расположения - ориентир 10000 м на Северо-Запад от жилого дома по адресу: Кемеровская область, Новокузнецкий район, посёлок Рассвет, ул. Металлургов, 46, сооружение №2
5 | ПС "Матюшинская" | 35/6 | Трансформатор Minera – 10 МВА 35/6 кВ | в договоре нет в инвентарной описи 10970/1 | 1 | ООО "Разрез Берёзовский" | ООО "ОЭСК" | С 01.01.2014 зарегистрирован в юстиции 23.05.14 |  | Место расположения - ориентир 10000 м на Северо-Запад от жилого дома по адресу: Кемеровская область, Новокузнецкий район, посёлок Рассвет, ул. Металлургов, 46, сооружение №3
6 | ПС "Матюшинская" | 35/6 | Портал ПС-2 | в договоре нет в инвентарной описи 10972 | 1 | ООО "Разрез Берёзовский" | ООО "ОЭСК" | С 01.01.2014 зарегистрирован в юстиции 23.05.14 |  | Место расположения - ориентир 10000 м на Северо-Запад от жилого дома по адресу: Кемеровская область, Новокузнецкий район, посёлок Рассвет, ул. Металлургов, 46, сооружение №4
7 | ПС "Матюшинская" | 35/6 | Маслосборник | в договоре нет в инвентарной описи 10975 | 1 | ООО "Разрез Берёзовский" | ООО "ОЭСК" | С 01.01.2014 зарегистрирован в юстиции 23.05.14 |  | Место расположения - ориентир 10000 м на Северо-Запад от жилого дома по адресу: Кемеровская область, Новокузнецкий район, посёлок Рассвет, ул. Металлургов, 46, сооружение №5
8 | ПС "Матюшинская" | 35/6 | Молниеотвод с прожекторной мачтой ПМС - 24 | в договоре нет в инвентарной описи 10978 | 1 | ООО "Разрез Берёзовский" | ООО "ОЭСК" | С 01.01.2014 зарегистрирован в юстиции 23.05.14 |  | Место расположения - ориентир 10000 м на Северо-Запад от жилого дома по адресу: Кемеровская область, Новокузнецкий район, посёлок Рассвет, ул. Металлургов, 46, сооружение №6
9 | ПС "Матюшинская" | 35/6 | Молниеотвод с прожекторной мачтой ПМС - 24 | в договоре нет в инвентарной описи 10979 | 1 | ООО "Разрез Берёзовский" | ООО "ОЭСК" | С 01.01.2014 зарегистрирован в юстиции 23.05.14 |  | Место расположения - ориентир 10000 м на Северо-Запад от жилого дома по адресу: Кемеровская область, Новокузнецкий район, посёлок Рассвет, ул. Металлургов, 46, сооружение №7
10 | ПС "Матюшинская" | 35/6 | Молниеотвод с прожекторной мачтой ПМС - 24 | в договоре нет в инвентарной описи 10980 | 1 | ООО "Разрез Берёзовский" | ООО "ОЭСК" | С 01.01.2014 зарегистрирован в юстиции 23.05.14 |  | Место расположения - ориентир 10000 м на Северо-Запад от жилого дома по адресу: Кемеровская область, Новокузнецкий район, посёлок Рассвет, ул. Металлургов, 46, сооружение №8
11 | ПС "Матюшинская" | 35/6 | Молниеотвод с прожекторной мачтой ПМС - 24 | в договоре нет в инвентарной описи 10977 | 1 | ООО "Разрез Берёзовский" | ООО "ОЭСК" | С 01.01.2014 зарегистрирован в юстиции 23.05.14 |  | Место расположения - ориентир 10000 м на Северо-Запад от жилого дома по адресу: Кемеровская область, Новокузнецкий район, посёлок Рассвет, ул. Металлургов, 46, сооружение №9
12 | ПС "Матюшинская" | 35/6 | Ограждение | в договоре нет в инвентарной описи 10982 | 1 | ООО "Разрез Берёзовский" | ООО "ОЭСК" | С 01.01.2014 зарегистрирован в юстиции 23.05.14 |  | Место расположения - ориентир 10000 м на Северо-Запад от жилого дома по адресу: Кемеровская область, Новокузнецкий район, посёлок Рассвет, ул. Металлургов, 46, сооружение №10
13 | ПС "Матюшинская" | 35/6 | Установка компенсации реактивной мощности типа Propivar 6 кВ 900 кВАр (конденсаторы 2 шт*450 кВАр) | 10981 | 1 | ООО "Разрез Берёзовский" | ООО "ОЭСК" | С 01.01.2014 |  | Место расположения - ориентир 10000 м на Северо-Запад от жилого дома по адресу: Кемеровская область, Новокузнецкий район, посёлок Рассвет, ул. Металлургов, 46, сооружение №10
14 | ПС "Матюшинская" | 35/6 | Распределительное устройство Fluair F400 (35 кВ) | 10967 | 1 | ООО "Разрез Берёзовский" | ООО "ОЭСК" | С 01.01.2014 |  | Место расположения - ориентир 10000 м на Северо-Запад от жилого дома по адресу: Кемеровская область, Новокузнецкий район, посёлок Рассвет, ул. Металлургов, 46, сооружение №10
15 | ПС "Матюшинская" | 35/6 | Распределительное устройство комплектное КРУ на ячейках Mcset (6 кВ) с системой оперативного постоянного тока, управления и учёта электроэнергии | 10968 | 1 | ООО "Разрез Берёзовский" | ООО "ОЭСК" | С 01.01.2014 |  | Место расположения - ориентир 10000 м на Северо-Запад от жилого дома по адресу: Кемеровская область, Новокузнецкий район, посёлок Рассвет, ул. Металлургов, 46, сооружение №10
16 | ПС "Матюшинская" | 35/6 | Трансформатор силовой Minera – 10 МВА 35/6 кВ (оборудование) | 10969 | 1 | ООО "Разрез Берёзовский" | ООО "ОЭСК" | С 01.01.2014 |  | Место расположения - ориентир 10000 м на Северо-Запад от жилого дома по адресу: Кемеровская область, Новокузнецкий район, посёлок Рассвет, ул. Металлургов, 46, сооружение №10
17 | ПС "Матюшинская" | 35/6 | Трансформатор силовой Minera – 10 МВА 35/6 кВ (оборудование) | 10970 | 1 | ООО "Разрез Берёзовский" | ООО "ОЭСК" | С 01.01.2014 |  | Место расположения - ориентир 10000 м на Северо-Запад от жилого дома по адресу: Кемеровская область, Новокузнецкий район, посёлок Рассвет, ул. Металлургов, 46, сооружение №10
| ПС "Матюшинская" | 35/6 | Эстакада кабельная от ПС до концевых опор отходящих ВЛ-6 кВ | 10976 | 1 |  |  |  | нам не сдано и не надо | Место расположения - ориентир 10000 м на Северо-Запад от жилого дома по адресу: Кемеровская область, Новокузнецкий район, посёлок Рассвет, ул. Металлургов, 46, сооружение №10
1 | КТП 10/0,4 СНТ "Александровское" (нижняя) | 10/0,4 | КТП-400 кВА | ??? | 1 | ООО "ОЭСК" |  | С 14.03.2014 |  | Место расположения - СНТ Александровское
1 | КТП 10/0,4 СНТ "Александровское" (верхняя) | 10/0,4 | КТП-400 кВА | ??? | 1 | ООО "ОЭСК" |  | С 14.03.2014 |  | Место расположения - СНТ Александровское
1 | КТП 10/0,4 "Таёжник" | 10/0,4 | КТП-160 кВА | 140 | 1 | ООО "ОЭСК"
1 | КТП 10/0,4 "Мягкова" | 10/0,4 | КТП-160 кВА | 165 | 1 | ООО "ОЭСК" |  | С 19.12.2014 введена по бухгалтерии
1 | ТП "ВПХ" | 6/0,4 | Торцевая панель КСО | 70 | 1 | ООО "ВостокПолимерХим" | ООО "ОЭСК" | С 01.03.2015 допсоглашение от 01.03.2015 к договору аренды №28/2015 от 01.02.2015 |  | г. Кемерово
2 | ТП "ВПХ" | 6/0,4 | Трансформатор ТМЗ-1600/6 | 51 | 1 | ООО "ВостокПолимерХим" | ООО "ОЭСК" | С 01.03.2015 допсоглашение от 01.03.2015 к договору аренды №28/2015 от 01.02.2015 |  | г. Кемерово
3 | ТП "ВПХ" | 6/0,4 | КСО-393 17В-630 | 68 | 1 | ООО "ВостокПолимерХим" | ООО "ОЭСК" | С 01.03.2015 допсоглашение от 01.03.2015 к договору аренды №28/2015 от 01.02.2015 |  | г. Кемерово
4 | ТП "ВПХ" | 6/0,4 | КСО-393-11-ТН | 67 | 1 | ООО "ВостокПолимерХим" | ООО "ОЭСК" | С 01.03.2015 допсоглашение от 01.03.2015 к договору аренды №28/2015 от 01.02.2015 |  | г. Кемерово
5 | ТП "ВПХ" | 6/0,4 | КСО-393-14В | 69 | 1 | ООО "ВостокПолимерХим" | ООО "ОЭСК" | С 01.03.2015 допсоглашение от 01.03.2015 к договору аренды №28/2015 от 01.02.2015 |  | г. Кемерово
6 | ТП "ВПХ" | 6/0,4 | Автоматический выключатель (1) ВА-45 3200/2500 3Р 80 кА стационратный EKF mccb45-3200-2500 | 105 | 1 | ООО "ВостокПолимерХим" | ООО "ОЭСК" | С 01.10.2016 (хотя должен был быть с 01.01.2017) допсоглашение от 01.10.2016 |  | г. Кемерово
7 | ТП "ВПХ" | 6/0,4 | Автоматический выключатель (2) ВА-45 3200/2500 3Р 80 кА стационратный EKF mccb45-3200-2500 | 106 | 1 | ООО "ВостокПолимерХим" | ООО "ОЭСК" | С 01.10.2016 (хотя должен был быть с 01.01.2017) допсоглашение от 01.10.2016 |  | г. Кемерово
8 | ТП "ВПХ" | 6/0,4 | Трансформатор ТМЗ-1600/6 | 52 | 1 | ООО "ВостокПолимерХим" | ООО "ОЭСК" | С 01.10.2016 (хотя должен был быть с 01.01.2017) допсоглашение от 01.10.2016 |  | г. Кемерово
1 | ТП-1 | 6/0,4 | Трансформатор ТСМА-560 | 62 | 1 | ООО "Аэрокузбасс" | ООО "ОЭСК" | С 01.01.2016 договор №52/2015 от 09.04.2015 |  | г. Прокопьевск, ул. Аэропорт 1
|  |  | трансформатор ТМ -400 |  | 1 |  |  |  |  | г. Прокопьевск, ул. Аэропорт 1
|  |  | камера КСО-3(366) |  | 11 |  |  |  |  | г. Прокопьевск, ул. Аэропорт 1
|  |  | выключатель ВНП-16(17) |  | 9 |  |  |  |  | г. Прокопьевск, ул. Аэропорт 1
|  |  | разъединитель РВ-10 |  | 2 |  |  |  |  | г. Прокопьевск, ул. Аэропорт 1
2 | ТП-3 | 6/0,4 | трансформатор ТМШ-75 | 105 | 1 | ООО "Аэрокузбасс" | ООО "ОЭСК" | С 01.01.2016 договор №52/2015 от 09.04.2015 | демонтировано должны исключить из аренды и ОТО | г. Прокопьевск, ул. Аэропорт 1
|  |  | камера КСО-3 |  | 2 |  |  |  |  | г. Прокопьевск, ул. Аэропорт 1
|  |  | выключатель ВНП-16 |  | 2 |  |  |  |  | г. Прокопьевск, ул. Аэропорт 1
3 | ТП-6 | 6/0,4 | трансформатор ТМ-180 | 106 | 1 | ООО "Аэрокузбасс" | ООО "ОЭСК" | С 01.01.2016 договор №52/2015 от 09.04.2015 |  | г. Прокопьевск, ул. Аэропорт 1
|  |  | камера КСО-366 |  | 4 |  |  |  |  | г. Прокопьевск, ул. Аэропорт 1
|  |  | выключатель ВНП-16 |  | 4 |  |  |  |  | г. Прокопьевск, ул. Аэропорт 1
4 | ТП-7 | 6/0,4 | трансформатор ТСМА-160 | 107 | 1 | ООО "Аэрокузбасс" | ООО "ОЭСК" | С 01.01.2016 договор №52/2015 от 09.04.2015 |  | г. Прокопьевск, ул. Аэропорт 1
|  |  | камера КСО-3 |  | 4 |  |  |  |  | г. Прокопьевск, ул. Аэропорт 1
|  |  | выключатель ВНП-16 |  | 3 |  |  |  |  | г. Прокопьевск, ул. Аэропорт 1
|  |  | разъединитель РВ-10 |  | 1 |  |  |  |  | г. Прокопьевск, ул. Аэропорт 1
5 | ТП-9 | 6/0,4 | трансформатор ТМ-320 | 108 | 1 | ООО "Аэрокузбасс" | ООО "ОЭСК" | С 01.01.2016 договор №52/2015 от 09.04.2015 |  | г. Прокопьевск, ул. Аэропорт 1
|  |  | камера КСО-366 |  | 3 |  |  |  |  | г. Прокопьевск, ул. Аэропорт 1
|  |  | выключатель ВНП-16 |  | 1 |  |  |  |  | г. Прокопьевск, ул. Аэропорт 1
|  |  | разъединитель РВ-10 |  | 2 |  |  |  |  | г. Прокопьевск, ул. Аэропорт 1
6 | ТП-10 | 6/0,4 | трансформатор ТМ-180 | 109 | 1 | ООО "Аэрокузбасс" | ООО "ОЭСК" | С 01.01.2016 договор №52/2015 от 09.04.2015 |  | г. Прокопьевск, ул. Аэропорт 1
|  |  | камера КСО-366 |  | 3 |  |  |  |  | г. Прокопьевск, ул. Аэропорт 1
|  |  | выключатель ВНП-17 |  | 1
|  |  | разъединитель РВ-10 |  | 2 |  |  |  |  | г. Прокопьевск, ул. Аэропорт 1
7 | ТП-11 | 6/0,4 | трансформатор ТМ-50 | 63 | 1 | ООО "Аэрокузбасс" | ООО "ОЭСК" | С 01.01.2016 договор №52/2015 от 09.04.2015 |  | г. Прокопьевск, ул. Аэропорт 1
|  |  | камера КСО-366 |  | 5 |  |  |  |  | г. Прокопьевск, ул. Аэропорт 1
|  |  | выключатель ВНП-17 |  | 2 |  |  |  |  | г. Прокопьевск, ул. Аэропорт 1
|  |  | разъединитель РВ-10 |  | 3 |  |  |  |  | г. Прокопьевск, ул. Аэропорт 1
8 | ТП-12 | 6/0,4 | трансформатор ТМ-63 | 110 | 1 | ООО "Аэрокузбасс" | ООО "ОЭСК" | С 01.01.2016 договор №52/2015 от 09.04.2015 |  | г. Прокопьевск, ул. Аэропорт 1
|  |  | камера КСО-366 |  | 4 |  |  |  |  | г. Прокопьевск, ул. Аэропорт 1
|  |  | выключатель ВНП-17 |  | 3 |  |  |  |  | г. Прокопьевск, ул. Аэропорт 1
|  |  | разъединитель РВ-10 |  | 1 |  |  |  |  | г. Прокопьевск, ул. Аэропорт 1
9 | ТП-13 | 6/0,4 | трансформатор ТМ-250 | 61 | 1 | ООО "Аэрокузбасс" | ООО "ОЭСК" | С 01.01.2016 договор №52/2015 от 09.04.2015 |  | г. Прокопьевск, ул. Аэропорт 1
|  |  | трансформатор ТМ-250 |  | 1 |  |  |  |  | г. Прокопьевск, ул. Аэропорт 1
|  |  | камера КСО-366 |  | 8 |  |  |  |  | г. Прокопьевск, ул. Аэропорт 1
|  |  | выключатель ВНП-17 |  | 2 |  |  |  |  | г. Прокопьевск, ул. Аэропорт 1
|  |  | разъединитель РВ-10 |  | 6 |  |  |  |  | г. Прокопьевск, ул. Аэропорт 1
10 | ТП-14 | 6/0,4 | трансформатор ТСМА-60 | 72 | 1 | ООО "Аэрокузбасс" | ООО "ОЭСК" | С 01.01.2016 договор №52/2015 от 09.04.2015 | демонтировано должны исключить из аренды и ОТО | г. Прокопьевск, ул. Аэропорт 1
|  |  | камера КСО-366 |  | 4 |  |  |  |  | г. Прокопьевск, ул. Аэропорт 1
|  |  | выключатель ВНП-17 |  | 2 |  |  |  |  | г. Прокопьевск, ул. Аэропорт 1
|  |  | разъединитель РВ-10 |  | 2 |  |  |  |  | г. Прокопьевск, ул. Аэропорт 1
11 | ТП-15 | 6/0,4 | трансформатор ТСМА-60 | 73 | 1 | ООО "Аэрокузбасс" | ООО "ОЭСК" | С 01.01.2016 договор №52/2015 от 09.04.2015 | демонтировано должны исключить из аренды и ОТО | г. Прокопьевск, ул. Аэропорт 1
|  |  | камера КСО-366 |  | 3 |  |  |  |  | г. Прокопьевск, ул. Аэропорт 1
|  |  | выключатель ВНП-17 |  | 1 |  |  |  |  | г. Прокопьевск, ул. Аэропорт 1
|  |  | разъединитель РВ-10 |  | 2 |  |  |  |  | г. Прокопьевск, ул. Аэропорт 1
12 | ТП-18 | 6/0,4 | трансформатор ТМ-40 | 74 | 1 | ООО "Аэрокузбасс" | ООО "ОЭСК" | С 01.01.2016 договор №52/2015 от 09.04.2015 | демонтировано должны исключить из аренды и ОТО | г. Прокопьевск, ул. Аэропорт 1
|  |  | камера КСО-366 |  | 3 |  |  |  | демонтировано должны исключить из аренды и ОТО | г. Прокопьевск, ул. Аэропорт 1
|  |  | выключатель ВНП-17 |  | 3 |  |  |  | демонтировано должны исключить из аренды и ОТО | г. Прокопьевск, ул. Аэропорт 1
13 | ТП-20 | 6/0,4 | трансформатор ТМ-400 | 64 | 1 | ООО "Аэрокузбасс" | ООО "ОЭСК" | С 01.01.2016 договор №52/2015 от 09.04.2015 |  | г. Прокопьевск, ул. Аэропорт 1
|  |  | трансформатор ТМ-400 |  | 1 |  |  |  |  | г. Прокопьевск, ул. Аэропорт 1
|  |  | камера КСО-386 |  | 8 |  |  |  |  | г. Прокопьевск, ул. Аэропорт 1
|  |  | выключатель ВНП-17 |  | 6 |  |  |  |  | г. Прокопьевск, ул. Аэропорт 1
|  |  | разъединитель РВ-10 |  | 4 |  |  |  |  | г. Прокопьевск, ул. Аэропорт 1
14 | ЦРП | 6/0,4 | трансформатор ТМ-250 | 67 | 1 | ООО "Аэрокузбасс" | ООО "ОЭСК" | С 01.01.2016 договор №52/2015 от 09.04.2015 |  | г. Прокопьевск, ул. Аэропорт 1
|  |  | трансформатор ТМ-250 |  | 1 |  |  |  |  | г. Прокопьевск, ул. Аэропорт 1
|  |  | камера КСО-272 |  | 18 |  |  |  |  | г. Прокопьевск, ул. Аэропорт 1
|  |  | выключатель ВМПП-10 |  | 14 |  |  |  |  | г. Прокопьевск, ул. Аэропорт 1
|  |  | устр. компенс. реакт. мощн. (КРМ-6,3кВ-100кВАр) |  | 2 |  |  |  |  | г. Прокопьевск, ул. Аэропорт 1
15 | КТПН-8 | 6/0,4 | трансформатор ТМ-100 | 646 | 1 | ООО "Аэрокузбасс" | ООО "ОЭСК" | С 01.01.2016 договор №52/2015 от 09.04.2015 |  | г. Прокопьевск, ул. Аэропорт 1
|  |  | разъединитель РВ-10 |  | 1 |  |  |  |  | г. Прокопьевск, ул. Аэропорт 1
16 | КТПН-17 | 6/0,4 | трансформатор ТСМА-180 | 647 | 1 | ООО "Аэрокузбасс" | ООО "ОЭСК" | С 01.01.2016 договор №52/2015 от 09.04.2015 |  | г. Прокопьевск, ул. Аэропорт 1
|  |  | разъединитель РВ-10 |  | 1 |  |  |  |  | г. Прокопьевск, ул. Аэропорт 1
17 | КТПН-21 | 6/0,4 | трансформатор ТМ-63 | 648 | 1 | ООО "Аэрокузбасс" | ООО "ОЭСК" | С 01.01.2016 договор №52/2015 от 09.04.2015 |  | г. Прокопьевск, ул. Аэропорт 1
|  |  | разъединитель РВ-10 |  | 1 |  |  |  |  | г. Прокопьевск, ул. Аэропорт 1
18 | КТПН-22 | 6/0,4 | трансформатор ТМ-100 | 649 | 1 | ООО "Аэрокузбасс" | ООО "ОЭСК" | С 01.01.2016 договор №52/2015 от 09.04.2015 |  | г. Прокопьевск, ул. Аэропорт 1
|  |  | разъединитель РВ-10 |  | 1 |  |  |  |  | г. Прокопьевск, ул. Аэропорт 1
19 | КТПН-23 | 6/0,4 | трансформатор ТМ-400 | 650 | 1 | ООО "Аэрокузбасс" | ООО "ОЭСК" | С 01.01.2016 договор №52/2015 от 09.04.2015 |  | г. Прокопьевск, ул. Аэропорт 1
|  |  | разъединитель РВ-10 |  | 1 |  |  |  |  | г. Прокопьевск, ул. Аэропорт 1
| ВЛ | 35 | ВЛЭП 35 кВ А-39/А-40 L= 0,227/0,227км. АС-150 | 3107 | 1 | ООО СП "Барзасское товарищество" | ООО "ОЭСК" | С 01.01.2016 Договор №117/2015 от 01.10.2015 |  | Место расположения - Кемеровская обл., Кемеровский район, п. Разведчик
| ВЛ | 35 | ВЛ 35-ЗС-33 | 3-2127 литер В по инвентарной описи 9580 | 1 | ООО "Разрез Берёзовский" | ООО "ОЭСК" | С 01.01.2014 зарегистрирован в юстиции 23.05.14 |  | Место расположения - Кемеровская область, Прокопьевский район, 5 км по направлению северо-восток от с. Новорождественское до г. Прокопьевска
| ВЛ | 35 | ВЛ 35-ЗС-34 | 3-2126 литер В по инвентарной описи 9581 | 1 | ООО "Разрез Берёзовский" | ООО "ОЭСК" | С 01.01.2014 зарегистрирован в юстиции 23.05.14 |  | Место расположения - Кемеровская область, Прокопьевский район, 3,5 км по направлению северо-восток от с. Новорождественское до г. Прокопьевска
| ВЛ | 35 | ВЛ 35-КР-15 (ПС №10 - Отпайка от оп. №76 ВЛ 35-К-15) | 3018 | 1 | ООО "ОЭСК" |  | С 18.11.2016 реорганизация путём присоединения |  | Воздушные линии
| ВЛ | 35 | ВЛ 35-КР-18 (ПС №10 - Отпайка от оп. №75 ВЛ 35-К-18) | 3018 | 1 | ООО "ОЭСК" |  | С 18.11.2016 реорганизация путём присоединения |  | Воздушные линии
| ВЛ | 35 | ВЛ 35-Ч-1 ПС №1 - ПС №2 оп. №28-ПС №7 | 3023 | 1 | Петренко И.Н. | ООО "ОЭСК" | С 18.11.2016 реорганизация путём присоединения Договор №77 Петренко-ЭС |  | Воздушные линии
| ВЛ | 35 | ВЛ 35-Ч-2 ПС №1 - ПС №2 оп. №28-ПС №7 | 3023 | 1 | Петренко И.Н. | ООО "ОЭСК" | С 18.11.2016 реорганизация путём присоединения Договор №77 Петренко-ЭС |  | Воздушные линии
| ВЛ | 35 | ВЛ 35-КД-23 Отпайка от оп. № 33 ВЛ 35-К-23 - ПС №24 | 3028 | 1 | ООО "ОЭСК" |  | С 18.11.2016 реорганизация путём присоединения |  | Воздушные линии
| ВЛ | 35 | ВЛ 35-КД-24 Отпайка от оп. № 33 ВЛ 35-К-24 - ПС №24 | 3028 | 1 | ООО "ОЭСК" |  | С 18.11.2016 реорганизация путём присоединения |  | Воздушные линии
| ВЛ | 35 | ВЛ 35-АК-1 РП «Афонинская» - ПС №13 | 3017 | 1 | ООО "ОЭСК" |  | С 18.11.2016 реорганизация путём присоединения |  | Воздушные линии
| ВЛ | 35 | ВЛ 35-АК-2 РП «Афонинская» - ПС №13 | 3017 | 1 | ООО "ОЭСК" |  | С 18.11.2016 реорганизация путём присоединения |  | Воздушные линии
| ВЛ | 6 | ВЛ 6-11-В ПС №1 — ООО «Участок «Коксовый» | 3039 | 1 | ООО "ОЭСК" |  | С 18.11.2016 реорганизация путём присоединения |  | Воздушные линии
| ВЛ | 6 | ВЛ 6-35-Б ПС №7 — ООО «Электросетьсервис» (отпайка от on. № 13 ВЛ 6-35-Б) |  | 1 | ООО "ОЭСК" | ООО "Электросетьсервис" | С 29.09.2016 после реорганизации Договор №100/А/2016 ЭСС-ЭС по схеме отпайка от 13 опоры, но ЭС должны целиком оформить | Бороноев обещал уточнить инвентарный номер и сверить перечень | Воздушные линии
| ВЛ 6-35-Б | 6 | Пункт коммерческого учёта ПКУ/TER-6-40-0,5-Е1 | 45 | 1 | ООО "ОЭСК"
| ВЛ | 6 | ВЛ 6-13-А ПС №7 — ТП «Авторемзавод» |  | 1 | ООО "ОЭСК" | ООО "Электросетьсервис" | С 29.09.2016 после реорганизации Договор №100/А/2016 ЭСС-ЭС | Бороноев обещал уточнить инвентарный номер и сверить перечень | Воздушные линии
| ВЛ | 6 | ВЛ 6-6-А от ПС «Афонинская» до РП №17 |  | 1 | ООО "ОЭСК" | ООО "Электросетьсервис" | С 29.09.2016 после реорганизации Договор №100/А/2016 ЭСС-ЭС | Бороноев обещал уточнить инвентарный номер и сверить перечень | Воздушные линии
| ВЛ | 6 | ВЛ 6-18-А от ПС «Афонинская» до РП №17 |  | 1 | ООО "ОЭСК" | ООО "Электросетьсервис" | С 29.09.2016 после реорганизации Договор №100/А/2016 ЭСС-ЭС | Бороноев обещал уточнить инвентарный номер и сверить перечень | Воздушные линии
| ВЛ | 6 | ВЛ 6-2-К от ПС «Афонинская» - «Канбассейн» | 3013 | 1 | ООО "ОЭСК" |  | С 18.11.2016 реорганизация путём присоединения |  | Воздушные линии
| ВЛ | 6 | ВЛ 6-20-К от ПС «Афонинская» - «Канбассейн» | 3013 | 1 | ООО "ОЭСК" |  | С 18.11.2016 реорганизация путём присоединения |  | Воздушные линии
| ВЛ | 6 | ВЛ 6-2-Т ПС № 2 - ПС №8 | 3005 | 1 | ООО "ОЭСК" |  | С 18.11.2016 реорганизация путём присоединения |  | Воздушные линии
| ВЛ | 6 | ВЛ 6-19-Т ПС № 2 - ПС №8 | 3006 | 1 | ООО "ОЭСК" |  | С 18.11.2016 реорганизация путём присоединения |  | Воздушные линии
| ВЛ | 6 | ВЛ 6-13-П ПС «Киселевская — Заводская», ТП «Пивзавод» |  | 1 | ООО "ОЭСК" | ООО "Электросетьсервис" | С 29.09.2016 после реорганизации Договор №100/А/2016 ЭСС-ЭС | Бороноев обещал уточнить инвентарный номер и сверить перечень | Воздушные линии
| ВЛ | 6 | ВЛ 6-16-О ВЛ 6-16-О опора №15 - ТП «Пивзавод» |  | 1 | ООО "ОЭСК" | ООО "Электросетьсервис" | С 29.09.2016 после реорганизации Договор №100/А/2016 ЭСС-ЭС | Бороноев обещал уточнить инвентарный номер и сверить перечень | Воздушные линии
| ВЛ | 6 | ВЛ 6-1-К ПС «Тяговая» - РП №22 |  | 1 | ООО "Электросетьсервис" |  | С 22.08.2016 продана дата из счёт-фактуры вместе с земельным участком |  | Воздушные линии
| ВЛ | 10 | ВЛ 10-4-Ч ПС №19 - д. Верх-Чумыш |  | 1 | ООО "ОЭСК" | ООО "Электросетьсервис" | С 29.09.2016 после реорганизации Договор №100/А/2016 ЭСС-ЭС | Бороноев обещал уточнить инвентарный номер и сверить перечень (реклоузеры на удорожание приплюсовали как модернизацию) | Воздушные линии
| ВЛ | 6 | ВЛ 6-27-С ПС «Вахрушевская» 110/6 до ООО «Участок Юргинский» | 3022 | 1 | ООО "ОЭСК" |  | С 18.11.2016 реорганизация путём присоединения |  | Воздушные линии
| ВЛ | 10 | ВЛ 10-2-К ПС №19-РП №16 | 3020 | 1 | ООО "ОЭСК" |  | С 18.11.2016 реорганизация путём присоединения |  | Воздушные линии
| ВЛ | 10 | ВЛ 10-22-К ПС №19-РП №16 | 3020 | 1 | ООО "ОЭСК" |  | С 18.11.2016 реорганизация путём присоединения |  | Воздушные линии
| ВЛ | 10 | ВЛ 10-10-В ПС №19 - РП №5 «Водозабор» |  | 1 | ООО "ОЭСК" | ООО "Электросетьсервис" | С 29.09.2016 после реорганизации Договор №100/А/2016 ЭСС-ЭС | Бороноев обещал уточнить инвентарный номер и сверить перечень | Воздушные линии
| ВЛ | 10 | ВЛ 10-26-В ПС №19 - ТП АИК «Соколовская» (оп. 36); ТП «Вахрушевская автобаза» (оп. 7); ТП «Энергия» (оп. № 17); ТП «Красный Кузбасс» (оп. № 13). |  | 1 | ООО "ОЭСК" | ООО "Электросетьсервис" | С 29.09.2016 после реорганизации Договор №100/А/2016 ЭСС-ЭС | Бороноев обещал уточнить инвентарный номер и сверить перечень | Воздушные линии
| ВЛ | 0.4 | ВЛ 0,4 кВ ТП «Коттеджи», район Красный камень, ТП «Красный Кузбасс», ТП «Энергия», ТП «Вахрушевская автобаза» - потребители. |  | 1 | ООО "ОЭСК" | ООО "Электросетьсервис" | С 29.09.2016 после реорганизации Договор №100/А/2016 ЭСС-ЭС Разбить на отдельные | Бороноев обещал уточнить инвентарный номер и сверить перечень | Воздушные линии
| ВЛ | 0.4 | ВЛ 0,4 кВ ТП «Бойня» - потребители |  | 1 | ООО "ОЭСК" | ООО "Электросетьсервис" | С 29.09.2016 после реорганизации Договор №100/А/2016 ЭСС-ЭС | Бороноев обещал уточнить инвентарный номер и сверить перечень | Воздушные линии
| ВЛ | 0.4 | ВЛ 4-0,4-Ч с. Верх-Чумыш, ТП «Клуб», ТП «Пихтовка», ТП «Зеленая Роща» - потребители |  | 1 | ООО "ОЭСК" | ООО "Электросетьсервис" | С 29.09.2016 после реорганизации Договор №100/А/2016 ЭСС-ЭС Разбить на отдельные, нет ВЛ от ТП Вахрушевец, Школа | Бороноев обещал уточнить инвентарный номер и сверить перечень | Воздушные линии
| ВЛ | 0.4 | ВЛ 0,4 кВ от ТП "Насосная" |  | 1 | ООО "Электросетьсервис" |  |  | Ширяев говорит кто то поставил опоры по АГРБП они есть, нет схемы, на зиму демонтируют провод
| ВЛ | 0.4 | ВЛ 0,4 кВ от ТП "Западный проезд" |  | 1 | ООО "Электросетьсервис" |  |  | запитано фл 3 опоры по моему не оформлены естественно, схемы нет
| ВЛ | 0.4 | ВЛ 0,4 кВ "Селяночка" |  | 1 | Пашенко В.Ю. | ООО "ЭлКК" | потом на себя оформим | Возможно уже ЭСС или ЭлКК Шокарев оформлял | Воздушные линии
| ВЛ | 10 | ВЛ 10-24-26 (АЗС Татнефть г. Белово) |  | 1 | ООО "ЭлКК" |  |  |  | Воздушные линии
| ВЛ | 10 | Линия электропередачи 10-24-В от ПС №19 Краснокаменская 110/35/10 кВ до РП №5 "Карачумышский водозабор" (10-24-В) | 123 | 1 | ООО "ОЭСК" |  |  |  | Воздушные линии
| ВЛ | 10 | Линия электропередачи, отпайка от ВЛ 10-24-В с установкой КТП (Таёжник) | 140 | 1 | ООО "ОЭСК" |  |  |  | Воздушные линии
| ВЛ | 10 | Линия электропередачи, отпайка от ВЛ 10-24-В с установкой КТП (Мягкова) | 165 | 1 | ООО "ОЭСК" |  | С 19.12.2014 введена по бухгалтерии |  | Воздушные линии
| ВЛ | 6 | Сооружение линейное электротехническое: воздушно-кабельная ЛЭП-6 кВ от ПС 35/6 кВ «Красный Углекоп» до ПС 6/0,4 кВ №8 (6-15-В) | 124 | 1 | ООО "ОЭСК" |  |  |  | Воздушные линии
| ВЛ | 10 | Воздушная линия (ВЛ) 10 кВ, отпайка от ВЛ 10-5-Б до КТП 10/0,4 кВ СНТ «Александровское» (нижняя) |  | 1 | ООО "ОЭСК" |  |  |  | Воздушные линии
| ВЛ | 0.4 | Линия электропередачи 0,4 кВ СНТ «Александровское» (верхняя) |  | 1 | ООО "ОЭСК" |  |  |  | Воздушные линии
| ВЛ | 0.4 | Линия электропередачи 0,4 кВ СНТ «Александровское» (нижняя) |  | 1 | ООО "ОЭСК" |  |  |  | Воздушные линии
| ВЛ | 35 | 35-КМ-1, 35-КМ-2 |  | 1 | ООО "Разрез Берёзовский" |  | Ещё не сдал нам в аренду |  | Воздушные линии
| ВЛ | 6 | ВЛ-6кВ фидера 6-2А (А-70, деревянные на ж/б приставках, Lвл.-5,306км) | 568 | 1 | ООО "Аэрокузбасс" | ООО "ОЭСК" | С 01.01.2016 договор №52/2015 от 09.04.2015 | после реконструкции ПС 28 стал ф. 6-4 | г. Прокопьевск, от п/ст №28 «Калачевская» до ЦРП 6кВ «Аэропорт».
| ВЛ | 6 | ВЛ-6кВ фидера 6-9А (АС-95, железобетонные, Lвл.- 6,441км) | 582 | 1 | ООО "Аэрокузбасс" | ООО "ОЭСК" | С 01.01.2016 договор №52/2015 от 09.04.2015 |  | г. Прокопьевск, от п/ст 35/6 «Красный углекоп» до ЦРП 6кВ «Аэропорт».
| КЛ | 35 | КЛ 35-К-29 ПС «Электромашина» |  | 1 | КУМИ Прокопьевска | ООО "ОЭСК" | С 18.11.2016 реорганизация путём присоединения по договору аренды ЭС-КУМИ | расторгнуть | Кабельные линии
| КЛ | 35 | КЛ 35-К-30 ПС «Электромашина» |  | 1 | КУМИ Прокопьевска | ООО "ОЭСК" | С 18.11.2016 реорганизация путём присоединения по договору аренды ЭС-КУМИ | расторгнуть | Кабельные линии
| КЛ | 35 | КЛ 35-К-29, 35-К-30 ПС «Электромашина» | 808 | 1 | ООО "ОЭСК" |  | с 30.12.2016 поставлена на баланс ОЭСК | Наименование вписать потом из свидетельства | Кабельные линии
| КЛ | 6 | КЛ 6-10-Д ПС №24-РП №15 | 3057 | 1 | ООО "ОЭСК" |  | С 18.11.2016 реорганизация путём присоединения | Инвентарные номера ещё ЭС и похоже не верные (правильные от ОЭСК в договоре продажи в ЛД) | Кабельные линии
| КЛ | 6 | КЛ 6-31-Д ПС №24-РП №15 | 3058 | 1 | ООО "ОЭСК" |  | С 18.11.2016 реорганизация путём присоединения | Инвентарные номера ещё ЭС и похоже не верные (правильные от ОЭСК в договоре продажи в ЛД) | Кабельные линии
| КЛ | 10 | КЛ 10-14-А ПС №19 on. № 1 ВЛ 10-14-А | 3059 | 1 | ООО "ОЭСК" |  | С 18.11.2016 реорганизация путём присоединения |  | Кабельные линии
| КЛ | 10 | КЛ 10-18-А ПС №19 on. № 1 ВЛ 10-18-А | 3060 | 1 | ООО "ОЭСК" |  | С 18.11.2016 реорганизация путём присоединения |  | Кабельные линии
| КЛ | 6 | КЛ 6-11-Ш ПС «ш. №12» ЦЭС - ПС №12 | 3026 | 1 | ООО "ОЭСК" |  | С 18.11.2016 реорганизация путём присоединения |  | Кабельные линии
| КЛ | 6 | КЛ 6-13-Ш ПС «ш. №12» ЦЭС - ПС №12 | 3025 | 1 | ООО "ОЭСК" |  | С 18.11.2016 реорганизация путём присоединения |  | Кабельные линии
| КЛ | 6 | КЛ 6-7-Э переименовали 6-9-Э РП № 1 - ТП «Экспериментального завода» |  | 1 | ООО "Электросетьсервис" |  | С 01.07.2016 продана дата из счёт-фактуры |  | Кабельные линии
| КЛ | 6 | КЛ 6-8-Э переименовали 6-10-Э РП № 1 - ТП «Экспериментального завода» |  | 1 | ООО "Электросетьсервис" |  | С 01.07.2016 продана дата из счёт-фактуры |  | Кабельные линии
| КЛ | 6 | КЛ 6-31-1Г ПС №6 (КПДС) - ТП №1 (ПФЗ) |  | 1 | ООО "Электросетьсервис" |  | С 01.07.2016 продана дата из счёт-фактуры |  | Кабельные линии
| КЛ | 6 | КЛ 6-15-1Г ПС №6 (КПДС) - ТП №1 (ПФЗ) |  | 1 | ООО "Электросетьсервис" |  | С 01.07.2016 продана дата из счёт-фактуры |  | Кабельные линии
| КЛ | 6 | КЛ 6-21-ЗГ ПС №6 (КПДС) - ТП №3 (ПФЗ) |  | 1 | ООО "Электросетьсервис" |  | С 01.07.2016 продана дата из счёт-фактуры |  | Кабельные линии
| КЛ | 6 | КЛ 6-25-2Г ПС №6 (КПДС) - ТП №3 (ПФЗ) |  | 1 | ООО "Электросетьсервис" |  | С 01.07.2016 продана дата из счёт-фактуры |  | Кабельные линии
| КЛ | 6 | КЛ 6-27-5К ПС №6 (КПДС) - ТП №5 (ПФЗ) |  | 1 | ООО "Электросетьсервис" |  | С 01.07.2016 продана дата из счёт-фактуры |  | Кабельные линии
| КЛ | 6 | КЛ 6-19-7 ПС №6 (КПДС) - ТП №7 (ПФЗ) |  | 1 | ООО "Электросетьсервис" |  | С 01.07.2016 продана дата из счёт-фактуры |  | Кабельные линии
| КЛ | 6 | КЛ 6-3-7 ПС №6 (КПДС) - ТП №7 (ПФЗ) |  | 1 | ООО "Электросетьсервис" |  | С 01.07.2016 продана дата из счёт-фактуры |  | Кабельные линии
| КЛ | 6 | КЛ 6-14-8 ПС №6 (КПДС) - ТП №8 (ПФЗ) |  | 1 | ООО "Электросетьсервис" |  | С 01.07.2016 продана дата из счёт-фактуры |  | Кабельные линии
| КЛ | 6 | КЛ 6-20-8 ПС №6 (КПДС) - ТП №8 (ПФЗ) |  | 1 | ООО "Электросетьсервис" |  | С 01.07.2016 продана дата из счёт-фактуры |  | Кабельные линии
| КЛ | 0.4 | КЛ 0,4-3-10 |  |  | ИП Шмаков М.Г. | ООО "ОЭСК" |  |  | Кабельные линии
| КЛ | 6 | КЛ 6 кВ от ячейки №46 ГРУ-6 кВ Кемеровская ТЭЦ до ТП, ААШв 3х185, L=1450 м |  | 1 | ООО "ВостокПолимерХим" | ООО "ОЭСК" | С 01.03.2015 допсоглашение от 01.03.2015 к договору аренды №28/2015 от 01.02.2015 |  | г. Кемерово
| КЛ | 6 | КЛ 6 кВ от ячейки №7 ГРУ-6 кВ Кемеровская ТЭЦ до ТП, ААШв 3х185, L=1350 м | ??? | 1 | ООО "ВостокПолимерХим" | ООО "ОЭСК" | С 01.01.2017 допсоглашение от 01.10.2016 | инвентарные с допсоглашения переписать | г. Кемерово
| КЛ | 6 | КЛ-6кВ между ТП№1 – ТП№3 ААБ 3х25 L=1,3км. | 651 | 1 | ООО "Аэрокузбасс" | ООО "ОЭСК" | С 01.01.2016 договор №52/2015 от 09.04.2015 |  | г. Прокопьевск, ул. Аэропорт 1
| КЛ | 6 | КЛ-6кВ между ТП№1 – ТП№6 АСБ 3х50 L=0,56км. | 651 | 1 | ООО "Аэрокузбасс" | ООО "ОЭСК" | С 01.01.2016 договор №52/2015 от 09.04.2015 |  | г. Прокопьевск, ул. Аэропорт 1
| КЛ | 6 | КЛ-6кВ между ТП№1 – ТП№9 АСБ 3х70 L=0,78км. | 651 | 1 | ООО "Аэрокузбасс" | ООО "ОЭСК" | С 01.01.2016 договор №52/2015 от 09.04.2015 |  | г. Прокопьевск, ул. Аэропорт 1
| КЛ | 6 | КЛ-6кВ между ТП№1 – ТП№8 АСБ 3х50 L=0,58км. | 651 | 1 | ООО "Аэрокузбасс" | ООО "ОЭСК" | С 01.01.2016 договор №52/2015 от 09.04.2015 |  | г. Прокопьевск, ул. Аэропорт 1
| КЛ | 6 | КЛ-6кВ между ТП№1 – ТП№8 АСБ 3х50 L=0,58км. | 651 | 1 | ООО "Аэрокузбасс" | ООО "ОЭСК" | С 01.01.2016 договор №52/2015 от 09.04.2015 |  | г. Прокопьевск, ул. Аэропорт 1
| КЛ | 6 | КЛ-6кВ между ЦРП-6кВ – ТП№11 ААШв 3х50 L=0,8км. | 651 | 1 | ООО "Аэрокузбасс" | ООО "ОЭСК" | С 01.01.2016 договор №52/2015 от 09.04.2015 |  | г. Прокопьевск, ул. Аэропорт 1
| КЛ | 6 | КЛ-6кВ между ЦРП-6кВ – ТП№1 ААБ 3х120 L=0,95км. | 651 | 1 | ООО "Аэрокузбасс" | ООО "ОЭСК" | С 01.01.2016 договор №52/2015 от 09.04.2015 |  | г. Прокопьевск, ул. Аэропорт 1
| КЛ | 6 | КЛ-6кВ между ЦРП-6кВ – ТП№13 ААШв 3х70 L=3,2км. | 651 | 1 | ООО "Аэрокузбасс" | ООО "ОЭСК" | С 01.01.2016 договор №52/2015 от 09.04.2015 |  | г. Прокопьевск, ул. Аэропорт 1
| КЛ | 6 | КЛ-6кВ между ЦРП-6кВ – ТП№20-1 ААШв 3х185 L=0,7км. | 651 | 1 | ООО "Аэрокузбасс" | ООО "ОЭСК" | С 01.01.2016 договор №52/2015 от 09.04.2015 |  | г. Прокопьевск, ул. Аэропорт 1
| КЛ | 6 | КЛ-6кВ между ЦРП-6кВ – ТП№20-2 ААШв 3х185 L=0,7км. | 651 | 1 | ООО "Аэрокузбасс" | ООО "ОЭСК" | С 01.01.2016 договор №52/2015 от 09.04.2015 |  | г. Прокопьевск, ул. Аэропорт 1
| КЛ | 6 | КЛ-6кВ между ЦРП-6кВ – КТПН-21 ААБ 3х95 L=0,25км. | 651 | 1 | ООО "Аэрокузбасс" | ООО "ОЭСК" | С 01.01.2016 договор №52/2015 от 09.04.2015 |  | г. Прокопьевск, ул. Аэропорт 1
| КЛ | 6 | КЛ-6кВ между ЦРП-6кВ – КТПН-22 ААБ 3х70 L=0,54км. | 651 | 1 | ООО "Аэрокузбасс" | ООО "ОЭСК" | С 01.01.2016 договор №52/2015 от 09.04.2015 |  | г. Прокопьевск, ул. Аэропорт 1
| КЛ | 6 | КЛ-6кВ между ЦРП-6кВ – КТПН-23 АСБ 3х70 L=0,52км. | 651 | 1 | ООО "Аэрокузбасс" | ООО "ОЭСК" | С 01.01.2016 договор №52/2015 от 09.04.2015 |  | г. Прокопьевск, ул. Аэропорт 1
| КЛ | 6 | КЛ-6кВ между ТП№3 – ТП№7 ААБ 3х25 L=4,6 км. | 651 | 1 | ООО "Аэрокузбасс" | ООО "ОЭСК" | С 01.01.2016 договор №52/2015 от 09.04.2015 |  | г. Прокопьевск, ул. Аэропорт 1
| КЛ | 6 | КЛ-6кВ между ТП№7 – ТП№12 ААБ 3х50 L=5,38 км. | 651 | 1 | ООО "Аэрокузбасс" | ООО "ОЭСК" | С 01.01.2016 договор №52/2015 от 09.04.2015 |  | г. Прокопьевск, ул. Аэропорт 1
| КЛ | 6 | КЛ-6кВ между ТП№6 – КТПН№17 АСБ 3х50 L=1,162 км. | 651 | 1 | ООО "Аэрокузбасс" | ООО "ОЭСК" | С 01.01.2016 договор №52/2015 от 09.04.2015 |  | г. Прокопьевск, ул. Аэропорт 1
| КЛ | 6 | КЛ-6кВ между ТП№11– ТП№12 ААШв 3х50 L=1,75км. | 651 | 1 | ООО "Аэрокузбасс" | ООО "ОЭСК" | С 01.01.2016 договор №52/2015 от 09.04.2015 |  | г. Прокопьевск, ул. Аэропорт 1
| КЛ | 6 | КЛ-6кВ между ТП№12– ТП№13 ААШв 3х50 L=1,5км. | 651 | 1 | ООО "Аэрокузбасс" | ООО "ОЭСК" | С 01.01.2016 договор №52/2015 от 09.04.2015 |  | г. Прокопьевск, ул. Аэропорт 1
| КЛ | 6 | КЛ-6кВ между ТП№13– ТП№14 ААШв 3х50 L=1,5км. | 651 | 1 | ООО "Аэрокузбасс" | ООО "ОЭСК" | С 01.01.2016 договор №52/2015 от 09.04.2015 |  | г. Прокопьевск, ул. Аэропорт 1
| КЛ | 6 | КЛ-6кВ между ТП№13– ТП№10 ААШв 3х70 L=2,1км. | 651 | 1 | ООО "Аэрокузбасс" | ООО "ОЭСК" | С 01.01.2016 договор №52/2015 от 09.04.2015 |  | г. Прокопьевск, ул. Аэропорт 1
| КЛ | 6 | КЛ-6кВ между ТП№14– ТП№15 ААШв 3х50 L=3,7км. | 651 | 1 | ООО "Аэрокузбасс" | ООО "ОЭСК" | С 01.01.2016 договор №52/2015 от 09.04.2015 |  | г. Прокопьевск, ул. Аэропорт 1
| КЛ | 6 | КЛ-6кВ между ТП№18– ТП№14 АСБ 3х50 L=1,98км. | 651 | 1 | ООО "Аэрокузбасс" | ООО "ОЭСК" | С 01.01.2016 договор №52/2015 от 09.04.2015 | демонтировано должны исключить из аренды и ОТО | г. Прокопьевск, ул. Аэропорт 1
| КЛ | 6 | КЛ-6кВ между ТП№10– ТП№18 ААШв 3х50 L=0,09км. | 651 | 1 | ООО "Аэрокузбасс" | ООО "ОЭСК" | С 01.01.2016 договор №52/2015 от 09.04.2015 | демонтировано должны исключить из аренды и ОТО | г. Прокопьевск, ул. Аэропорт 1
| КЛ | 6 | КЛ-6кВ между КТПН№17– КТПН №22 ААБ 3х70 L=0,29км. | 651 | 1 | ООО "Аэрокузбасс" | ООО "ОЭСК" | С 01.01.2016 договор №52/2015 от 09.04.2015 |  | г. Прокопьевск, ул. Аэропорт 1
| КЛ | 6 | КЛ-6кВ между ПС№28– оп.№1 Ф 6-2А АСБ 3х120 L=0,090км. | 651 | 1 | ООО "Аэрокузбасс" | ООО "ОЭСК" | С 01.01.2016 договор №52/2015 от 09.04.2015 |  | г. Прокопьевск, ул. Аэропорт 1
| КЛ | 6 | КЛ-6кВ между оп.№9 – оп.№10 Ф 6-2А АСБ 3х120 L=0,035км. | 651 | 1 | ООО "Аэрокузбасс" | ООО "ОЭСК" | С 01.01.2016 договор №52/2015 от 09.04.2015 |  | г. Прокопьевск, ул. Аэропорт 1
| КЛ | 6 | КЛ-6кВ между оп.№11 – оп.№12 Ф 6-2А АСБ 3х120 L=0,120км. | 651 | 1 | ООО "Аэрокузбасс" | ООО "ОЭСК" | С 01.01.2016 договор №52/2015 от 09.04.2015 |  | г. Прокопьевск, ул. Аэропорт 1
| КЛ | 6 | КЛ-6кВ между оп.№68 Ф 6-2А – ЦРП 6кВ АСБ 3х120 L=0,980км. | 651 | 1 | ООО "Аэрокузбасс" | ООО "ОЭСК" | С 01.01.2016 договор №52/2015 от 09.04.2015 |  | г. Прокопьевск, ул. Аэропорт 1
| КЛ | 6 | КЛ-6кВ между п/ст «Красный Углекоп» - оп.№1 Ф 6-9А ААШв 3х50 L=0,15км. | 651 | 1 | ООО "Аэрокузбасс" | ООО "ОЭСК" | С 01.01.2016 договор №52/2015 от 09.04.2015 |  | г. Прокопьевск, ул. Аэропорт 1
| КЛ | 6 | КЛ-6кВ между оп.№152 Ф 6-9А –ЦРП 6кВ ААШв 3х50 L=0,08км. | 651 | 1 | ООО "Аэрокузбасс" | ООО "ОЭСК" | С 01.01.2016 договор №52/2015 от 09.04.2015 |  | г. Прокопьевск, ул. Аэропорт 1
| КЛ | 6 | КЛ-6кВ ТП-1 между РУ-6 (основной) и ТМ-560, ААШв 3х50, L= 4,5м | 651 | 1 | ООО "Аэрокузбасс" | ООО "ОЭСК" | С 01.01.2016 договор №52/2015 от 09.04.2015 |  | г. Прокопьевск, ул. Аэропорт 1
| КЛ | 6 | КЛ-6кВ между РУ-6 ТП-1 (пристройка) и ТМ-400 ААШв 3х50, L= 4 м | 651 | 1 | ООО "Аэрокузбасс" | ООО "ОЭСК" | С 01.01.2016 договор №52/2015 от 09.04.2015 |  | г. Прокопьевск, ул. Аэропорт 1
| КЛ | 6 | КЛ-6кВ между РУ-6 ТП-3 и ТМШ-75 ААБ 3х35, L= 5 м | 651 | 1 | ООО "Аэрокузбасс" | ООО "ОЭСК" | С 01.01.2016 договор №52/2015 от 09.04.2015 |  | г. Прокопьевск, ул. Аэропорт 1
| КЛ | 6 | КЛ-6кВ между РУ-6 ТП-6 и ТМШ-75 ААБ 3х35, L= 5 м | 651 | 1 | ООО "Аэрокузбасс" | ООО "ОЭСК" | С 01.01.2016 договор №52/2015 от 09.04.2015 |  | г. Прокопьевск, ул. Аэропорт 1
| КЛ | 6 | КЛ-6кВ между РУ-6 ТП-7 и ТСМА-160 ААБ 3х35, L= 5 м | 651 | 1 | ООО "Аэрокузбасс" | ООО "ОЭСК" | С 01.01.2016 договор №52/2015 от 09.04.2015 |  | г. Прокопьевск, ул. Аэропорт 1
| КЛ | 6 | КЛ-6кВ между РУ-6 ТП-9 и ТМ-320 ААБ 3х50, L=5,5 м | 651 | 1 | ООО "Аэрокузбасс" | ООО "ОЭСК" | С 01.01.2016 договор №52/2015 от 09.04.2015 |  | г. Прокопьевск, ул. Аэропорт 1
| КЛ | 6 | КЛ-6кВ между РУ-6 ТП-10 и ТМ-180 ААШв 3х50, L= 6,5м | 651 | 1 | ООО "Аэрокузбасс" | ООО "ОЭСК" | С 01.01.2016 договор №52/2015 от 09.04.2015 |  | г. Прокопьевск, ул. Аэропорт 1
| КЛ | 6 | КЛ-6кВ между РУ-6 ТП-11 и ТМ-50 ААШв 3х50, L= 8м | 651 | 1 | ООО "Аэрокузбасс" | ООО "ОЭСК" | С 01.01.2016 договор №52/2015 от 09.04.2015 |  | г. Прокопьевск, ул. Аэропорт 1
| КЛ | 6 | КЛ-6кВ между РУ-6 ТП-12 и ТМ-63 ААШв 3х50, L= 5,5м | 651 | 1 | ООО "Аэрокузбасс" | ООО "ОЭСК" | С 01.01.2016 договор №52/2015 от 09.04.2015 |  | г. Прокопьевск, ул. Аэропорт 1
| КЛ | 6 | КЛ-6кВ между РУ-6 ТП-13 и ТМ-250 ввод 1 ААШв 3х50, L= 8м | 651 | 1 | ООО "Аэрокузбасс" | ООО "ОЭСК" | С 01.01.2016 договор №52/2015 от 09.04.2015 |  | г. Прокопьевск, ул. Аэропорт 1
| КЛ | 6 | КЛ-6кВ между РУ-6 ТП-13 и ТМ-250, ввод 2 ААШв 3х50, L= 6м | 651 | 1 | ООО "Аэрокузбасс" | ООО "ОЭСК" | С 01.01.2016 договор №52/2015 от 09.04.2015 |  | г. Прокопьевск, ул. Аэропорт 1
| КЛ | 6 | КЛ-6кВ между РУ-6 ТП-14 и ТСМА-60 ААШв 3х35, L= 7м | 651 | 1 | ООО "Аэрокузбасс" | ООО "ОЭСК" | С 01.01.2016 договор №52/2015 от 09.04.2015 |  | г. Прокопьевск, ул. Аэропорт 1
| КЛ | 6 | КЛ-6кВ между РУ-6 ТП-15 и ТМ-40 ААШв 3х35, L= 4,5м | 651 | 1 | ООО "Аэрокузбасс" | ООО "ОЭСК" | С 01.01.2016 договор №52/2015 от 09.04.2015 |  | г. Прокопьевск, ул. Аэропорт 1
| КЛ | 6 | КЛ-6кВ ТП-18 между РУ-6 и ТМ-40 ААШв 3х25, L= 4,5м | 651 | 1 | ООО "Аэрокузбасс" | ООО "ОЭСК" | С 01.01.2016 договор №52/2015 от 09.04.2015 |  | г. Прокопьевск, ул. Аэропорт 1
| КЛ | 6 | КЛ-6кВ между РУ-6 ТП-20 и ТМ-400 ввод 1 ААШв 3х70, L= 9,5м | 651 | 1 | ООО "Аэрокузбасс" | ООО "ОЭСК" | С 01.01.2016 договор №52/2015 от 09.04.2015 |  | г. Прокопьевск, ул. Аэропорт 1
| КЛ | 6 | КЛ-6кВ между РУ-6 ТП-20 и ТМ-400 ввод 2 ААШв 3х70, L= 7м | 651 | 1 | ООО "Аэрокузбасс" | ООО "ОЭСК" | С 01.01.2016 договор №52/2015 от 09.04.2015 |  | г. Прокопьевск, ул. Аэропорт 1
| КЛ | 6 | КЛ-6кВ между РУ-6 ЦРП и ТМ-250 ввод 1 ААШв 3х70, L= 12,5м | 651 | 1 | ООО "Аэрокузбасс" | ООО "ОЭСК" | С 01.01.2016 договор №52/2015 от 09.04.2015 |  | г. Прокопьевск, ул. Аэропорт 1
| КЛ | 6 | КЛ-6кВ между РУ-6 ЦРП и ТМ-250 ввод 2 ААШв 3х70, L= 9 м | 651 | 1 | ООО "Аэрокузбасс" | ООО "ОЭСК" | С 01.01.2016 договор №52/2015 от 09.04.2015 |  | г. Прокопьевск, ул. Аэропорт 1
| КЛ | 6 | КЛ-6кВ ЦРП, РУ-6кВ,секция 1 Установка компенсации реактивной мощности КРМ-6,3кВ-100кВАр, ААШв 3х25, L= 4м | 897 | 1 | ООО "Аэрокузбасс" | ООО "ОЭСК" | С 01.01.2016 договор №52/2015 от 09.04.2015 |  | г. Прокопьевск, ул. Аэропорт 1
| КЛ | 6 | КЛ-6кВ ЦРП, РУ-6кВ,секция 2 Установка компенсации реактивной мощности КРМ-6,3кВ-100кВАр, ААШв 3х25, L= 4м | 898 | 1 | ООО "Аэрокузбасс" | ООО "ОЭСК" | С 01.01.2016 договор №52/2015 от 09.04.2015 |  | г. Прокопьевск, ул. Аэропорт 1
| АСДУ |  | Автоматизированная система диспетчерского управления (АСДУ) | 78 | 1 | ООО "ОЭСК" |  | с 30.09.2013 |  | Все ПС
Связь АСДУ

## Январь 2017
№ п.п. | Место расположения | Уровень напряжения, кВ | Наименование | Инвентарный номер | Количество | Арендодатель (собственник) | Арендатор | Примечание | Что необходимо сделать | Адрес | Заводской номер | Дата ввода в эксплуатацию | Дата выпуска
1 | ПС "Машзавод" | 110/6,3/6,3 | Здание подстанции, кадастровый (или условный) номер: 42:25:0109001:1155 | 8217 | 1 | ООО "ЛД Капитал" | ООО "ОЭСК" | С 16.11.2016 с даты регистрации договор №81/А/2016 | в схеме нет ячеек №1, 2, 4, 8, 11, 36, 39 (что с ними Осин скажет), 26 с НТМИ была разукомплектована и 28 тоже | Место расположения - Трансформаторная подстанция "Машзавод" г. Киселевск, ул. Проектная 1
2 | ПС "Машзавод" | 110/6,3/6,3 | Земельный участок под производственные объекты Кадастровый (или условный) номер: 42:25:0109001:1141 | 8252 | 1 | ООО "ЛД Капитал" | ООО "ОЭСК" | С 16.11.2016 с даты регистрации договор №81/А/2016 |  | Место расположения - Трансформаторная подстанция "Машзавод" г. Киселевск, ул. Проектная 1
3 | ПС "Машзавод" | 110/6,3/6,3 | Автомат АВМ-10-5-ввод ТСН-1 | 8179 | 1 | ООО "ЛД Капитал" | ООО "ОЭСК" | С 16.11.2016 с даты регистрации договор №81/А/2016 |  | Место расположения - Трансформаторная подстанция "Машзавод" г. Киселевск, ул. Проектная 1
4 | ПС "Машзавод" | 110/6,3/6,3 | Автомат АВМ-10-5-секционный С.Н. | 8180 | 1 | ООО "ЛД Капитал" | ООО "ОЭСК" | С 16.11.2016 с даты регистрации договор №81/А/2016 |  | Место расположения - Трансформаторная подстанция "Машзавод" г. Киселевск, ул. Проектная 1
5 | ПС "Машзавод" | 110/6,3/6,3 | Автомат АВМ4С-У3-ввод ТСН-2 | 8181 | 1 | ООО "ЛД Капитал" | ООО "ОЭСК" | С 16.11.2016 с даты регистрации договор №81/А/2016 |  | Место расположения - Трансформаторная подстанция "Машзавод" г. Киселевск, ул. Проектная 1
6 | ПС "Машзавод" | 110/6,3/6,3 | Аккумуляторные батареи (А.Б.) | 8182 | 1 | ООО "ЛД Капитал" | ООО "ОЭСК" | С 16.11.2016 с даты регистрации договор №81/А/2016 |  | Место расположения - Трансформаторная подстанция "Машзавод" г. Киселевск, ул. Проектная 1
7 | ПС "Машзавод" | 110/6,3/6,3 | Выключатель масляный МКП-110 (ВМ-110-М-М) | 8183 | 1 | ООО "ЛД Капитал" | ООО "ОЭСК" | С 16.11.2016 с даты регистрации договор №81/А/2016 |  | Место расположения - Трансформаторная подстанция "Машзавод" г. Киселевск, ул. Проектная 1
8 | ПС "Машзавод" | 110/6,3/6,3 | Выключатель масляный МКП-110 (ВМ-110-М-П) | 8184 | 1 | ООО "ЛД Капитал" | ООО "ОЭСК" | С 16.11.2016 с даты регистрации договор №81/А/2016 |  | Место расположения - Трансформаторная подстанция "Машзавод" г. Киселевск, ул. Проектная 1
9 | ПС "Машзавод" | 110/6,3/6,3 | Выключатель масляный МКП-110 (МСВ-110) | 8185 | 1 | ООО "ЛД Капитал" | ООО "ОЭСК" | С 16.11.2016 с даты регистрации договор №81/А/2016 |  | Место расположения - Трансформаторная подстанция "Машзавод" г. Киселевск, ул. Проектная 1
10 | ПС "Машзавод" | 110/6,3/6,3 | Выпрямительное устройство ВАЗП-380/261 №2 | 8186 | 1 | ООО "ЛД Капитал" | ООО "ОЭСК" | С 16.11.2016 с даты регистрации договор №81/А/2016 |  | Место расположения - Трансформаторная подстанция "Машзавод" г. Киселевск, ул. Проектная 1
11 | ПС "Машзавод" | 110/6,3/6,3 | Выпрямительное устройство ВАЗП-380/261 №1 | 8187 | 1 | ООО "ЛД Капитал" | ООО "ОЭСК" | С 16.11.2016 с даты регистрации договор №81/А/2016 |  | Место расположения - Трансформаторная подстанция "Машзавод" г. Киселевск, ул. Проектная 1
12 | ПС "Машзавод" | 110/6,3/6,3 | Ограждение | 8188 | 1 | ООО "ЛД Капитал" | ООО "ОЭСК" | С 16.11.2016 с даты регистрации договор №81/А/2016 |  | Место расположения - Трансформаторная подстанция "Машзавод" г. Киселевск, ул. Проектная 1
13 | ПС "Машзавод" | 110/6,3/6,3 | Разрядник РВС-110 - "0"-Т-1 | 8189 | 1 | ООО "ЛД Капитал" | ООО "ОЭСК" | С 16.11.2016 с даты регистрации договор №81/А/2016 |  | Место расположения - Трансформаторная подстанция "Машзавод" г. Киселевск, ул. Проектная 1
14 | ПС "Машзавод" | 110/6,3/6,3 | Разрядник РВС-110 - "0"-Т-2 | 8190 | 1 | ООО "ЛД Капитал" | ООО "ОЭСК" | С 16.11.2016 с даты регистрации договор №81/А/2016 |  | Место расположения - Трансформаторная подстанция "Машзавод" г. Киселевск, ул. Проектная 1
15 | ПС "Машзавод" | 110/6,3/6,3 | Разрядник РВС-110-Т-1 ф "А" | 8191 | 1 | ООО "ЛД Капитал" | ООО "ОЭСК" | С 16.11.2016 с даты регистрации договор №81/А/2016 |  | Место расположения - Трансформаторная подстанция "Машзавод" г. Киселевск, ул. Проектная 1
16 | ПС "Машзавод" | 110/6,3/6,3 | Разрядник РВС-110-Т-1 ф "В" | 8192 | 1 | ООО "ЛД Капитал" | ООО "ОЭСК" | С 16.11.2016 с даты регистрации договор №81/А/2016 |  | Место расположения - Трансформаторная подстанция "Машзавод" г. Киселевск, ул. Проектная 1
17 | ПС "Машзавод" | 110/6,3/6,3 | Разрядник РВС-110-Т-1 ф "С" | 8193 | 1 | ООО "ЛД Капитал" | ООО "ОЭСК" | С 16.11.2016 с даты регистрации договор №81/А/2016 |  | Место расположения - Трансформаторная подстанция "Машзавод" г. Киселевск, ул. Проектная 1
18 | ПС "Машзавод" | 110/6,3/6,3 | Разрядник РВС-110-Т-2 ф "А" | 8194 | 1 | ООО "ЛД Капитал" | ООО "ОЭСК" | С 16.11.2016 с даты регистрации договор №81/А/2016 |  | Место расположения - Трансформаторная подстанция "Машзавод" г. Киселевск, ул. Проектная 1
19 | ПС "Машзавод" | 110/6,3/6,3 | Разрядник РВС-110-Т-2 ф "В" | 8195 | 1 | ООО "ЛД Капитал" | ООО "ОЭСК" | С 16.11.2016 с даты регистрации договор №81/А/2016 |  | Место расположения - Трансформаторная подстанция "Машзавод" г. Киселевск, ул. Проектная 1
20 | ПС "Машзавод" | 110/6,3/6,3 | Разрядник РВС-110-Т-2 ф "С" | 8196 | 1 | ООО "ЛД Капитал" | ООО "ОЭСК" | С 16.11.2016 с даты регистрации договор №81/А/2016 |  | Место расположения - Трансформаторная подстанция "Машзавод" г. Киселевск, ул. Проектная 1
21 | ПС "Машзавод" | 110/6,3/6,3 | Разъединитель линейный РЛНД(З)-2-110 (ЛР-110-М-М) | 8197 | 1 | ООО "ЛД Капитал" | ООО "ОЭСК" | С 16.11.2016 с даты регистрации договор №81/А/2016 |  | Место расположения - Трансформаторная подстанция "Машзавод" г. Киселевск, ул. Проектная 1
22 | ПС "Машзавод" | 110/6,3/6,3 | Разъединитель линейный РЛНД(З)-2-110 (ЛР-110-М-П) | 8198 | 1 | ООО "ЛД Капитал" | ООО "ОЭСК" | С 16.11.2016 с даты регистрации договор №81/А/2016 |  | Место расположения - Трансформаторная подстанция "Машзавод" г. Киселевск, ул. Проектная 1
23 | ПС "Машзавод" | 110/6,3/6,3 | Разъединитель шинный РЛНД(З)-1-110 (МСР-110 -2) | 8199 | 1 | ООО "ЛД Капитал" | ООО "ОЭСК" | С 16.11.2016 с даты регистрации договор №81/А/2016 |  | Место расположения - Трансформаторная подстанция "Машзавод" г. Киселевск, ул. Проектная 1
24 | ПС "Машзавод" | 110/6,3/6,3 | Разъединитель шинный РЛНД(З)-1-110 (МСР-110-1) | 8200 | 1 | ООО "ЛД Капитал" | ООО "ОЭСК" | С 16.11.2016 с даты регистрации договор №81/А/2016 |  | Место расположения - Трансформаторная подстанция "Машзавод" г. Киселевск, ул. Проектная 1
25 | ПС "Машзавод" | 110/6,3/6,3 | Разъединитель шинный РЛНД(З)-1-110 (ШР-110-М-М) | 8201 | 1 | ООО "ЛД Капитал" | ООО "ОЭСК" | С 16.11.2016 с даты регистрации договор №81/А/2016 |  | Место расположения - Трансформаторная подстанция "Машзавод" г. Киселевск, ул. Проектная 1
26 | ПС "Машзавод" | 110/6,3/6,3 | Разъединитель шинный РЛНД(З)-1-110 (ШР-110-М-П) | 8202 | 1 | ООО "ЛД Капитал" | ООО "ОЭСК" | С 16.11.2016 с даты регистрации договор №81/А/2016 |  | Место расположения - Трансформаторная подстанция "Машзавод" г. Киселевск, ул. Проектная 1
27 | ПС "Машзавод" | 110/6,3/6,3 | Разъединитель шинный РЛНД(З)-1-110 (ШР-110-ТН-1) | 8203 | 1 | ООО "ЛД Капитал" | ООО "ОЭСК" | С 16.11.2016 с даты регистрации договор №81/А/2016 |  | Место расположения - Трансформаторная подстанция "Машзавод" г. Киселевск, ул. Проектная 1
28 | ПС "Машзавод" | 110/6,3/6,3 | Разъединитель шинный РЛНД(З)-1-110 (ШР-110-ТН-2) | 8204 | 1 | ООО "ЛД Капитал" | ООО "ОЭСК" | С 16.11.2016 с даты регистрации договор №81/А/2016 |  | Место расположения - Трансформаторная подстанция "Машзавод" г. Киселевск, ул. Проектная 1
29 | ПС "Машзавод" | 110/6,3/6,3 | Разъединитель шинный РЛНД(З)-2-110 (ШР-110-Т-1) | 8205 | 1 | ООО "ЛД Капитал" | ООО "ОЭСК" | С 16.11.2016 с даты регистрации договор №81/А/2016 |  | Место расположения - Трансформаторная подстанция "Машзавод" г. Киселевск, ул. Проектная 1
30 | ПС "Машзавод" | 110/6,3/6,3 | Разъединитель шинный РЛНД(З)-2-110 (ШР-110-Т-2) | 8206 | 1 | ООО "ЛД Капитал" | ООО "ОЭСК" | С 16.11.2016 с даты регистрации договор №81/А/2016 |  | Место расположения - Трансформаторная подстанция "Машзавод" г. Киселевск, ул. Проектная 1
31 | ПС "Машзавод" | 110/6,3/6,3 | Трансформатор напряжения НКФ-110-11ф."А" | 8207 | 1 | ООО "ЛД Капитал" | ООО "ОЭСК" | С 16.11.2016 с даты регистрации договор №81/А/2016 |  | Место расположения - Трансформаторная подстанция "Машзавод" г. Киселевск, ул. Проектная 1
32 | ПС "Машзавод" | 110/6,3/6,3 | Трансформатор напряжения НКФ-110-11ф."В" | 8208 | 1 | ООО "ЛД Капитал" | ООО "ОЭСК" | С 16.11.2016 с даты регистрации договор №81/А/2016 |  | Место расположения - Трансформаторная подстанция "Машзавод" г. Киселевск, ул. Проектная 1
33 | ПС "Машзавод" | 110/6,3/6,3 | Трансформатор напряжения НКФ-110-11ф."С" | 8209 | 1 | ООО "ЛД Капитал" | ООО "ОЭСК" | С 16.11.2016 с даты регистрации договор №81/А/2016 | вышелиз строя и мы его заменили и провели как ремонтные работы | Место расположения - Трансформаторная подстанция "Машзавод" г. Киселевск, ул. Проектная 1
34 | ПС "Машзавод" | 110/6,3/6,3 | Трансформатор напряжения НКФ-110-1ф."А" | 8210 | 1 | ООО "ЛД Капитал" | ООО "ОЭСК" | С 16.11.2016 с даты регистрации договор №81/А/2016 |  | Место расположения - Трансформаторная подстанция "Машзавод" г. Киселевск, ул. Проектная 1
35 | ПС "Машзавод" | 110/6,3/6,3 | Трансформатор напряжения НКФ-110-1ф."В" | 8211 | 1 | ООО "ЛД Капитал" | ООО "ОЭСК" | С 16.11.2016 с даты регистрации договор №81/А/2016 |  | Место расположения - Трансформаторная подстанция "Машзавод" г. Киселевск, ул. Проектная 1
36 | ПС "Машзавод" | 110/6,3/6,3 | Трансформатор напряжения НКФ-110-1ф."С" | 8212 | 1 | ООО "ЛД Капитал" | ООО "ОЭСК" | С 16.11.2016 с даты регистрации договор №81/А/2016 |  | Место расположения - Трансформаторная подстанция "Машзавод" г. Киселевск, ул. Проектная 1
37 | ПС "Машзавод" | 110/6,3/6,3 | Трансформатор силовой -Т-1,ТРДН-25000-110/6,3/6,3 | 8213 | 1 | ООО "ЛД Капитал" | ООО "ОЭСК" | С 16.11.2016 с даты регистрации договор №81/А/2016 |  | Место расположения - Трансформаторная подстанция "Машзавод" г. Киселевск, ул. Проектная 1 | 12753 | 1985
38 | ПС "Машзавод" | 110/6,3/6,3 | Трансформатор силовой -Т-2,ТРДН-25000-110/6,3/6,4 | 8214 | 1 | ООО "ЛД Капитал" | ООО "ОЭСК" | С 16.11.2016 с даты регистрации договор №81/А/2016 |  | Место расположения - Трансформаторная подстанция "Машзавод" г. Киселевск, ул. Проектная 1 | 11047 | 1985
39 | ПС "Машзавод" | 110/6,3/6,3 | Трансформатор собственных нуж ТСН-1 (ТМ-160-10/0,4-66-У1) | 8215 | 1 | ООО "ЛД Капитал" | ООО "ОЭСК" | С 16.11.2016 с даты регистрации договор №81/А/2016 |  | Место расположения - Трансформаторная подстанция "Машзавод" г. Киселевск, ул. Проектная 1
40 | ПС "Машзавод" | 110/6,3/6,3 | Трансформатор собственных нуж ТСН-2 (ТМ-100-6/0,4-66-У1) | 8216 | 1 | ООО "ЛД Капитал" | ООО "ОЭСК" | С 16.11.2016 с даты регистрации договор №81/А/2016 |  | Место расположения - Трансформаторная подстанция "Машзавод" г. Киселевск, ул. Проектная 1
41 | ПС "Машзавод" | 110/6,3/6,3 | Установка конденсаторная УКЛ -6,3 (БСК-1) | 8218 | 1 | ООО "ЛД Капитал" | ООО "ОЭСК" | С 16.11.2016 с даты регистрации договор №81/А/2016 |  | Место расположения - Трансформаторная подстанция "Машзавод" г. Киселевск, ул. Проектная 1
42 | ПС "Машзавод" | 110/6,3/6,3 | Установка конденсаторная УКЛ-6,3 (БСК-3) | 8219 | 1 | ООО "ЛД Капитал" | ООО "ОЭСК" | С 16.11.2016 с даты регистрации договор №81/А/2016 |  | Место расположения - Трансформаторная подстанция "Машзавод" г. Киселевск, ул. Проектная 1
43 | ПС "Машзавод" | 110/6,3/6,3 | Щит собственных нужд | 8220 | 1 | ООО "ЛД Капитал" | ООО "ОЭСК" | С 16.11.2016 с даты регистрации договор №81/А/2016 |  | Место расположения - Трансформаторная подстанция "Машзавод" г. Киселевск, ул. Проектная 1
44 | ПС "Машзавод" | 110/6,3/6,3 | Щит управления | 8221 | 1 | ООО "ЛД Капитал" | ООО "ОЭСК" | С 16.11.2016 с даты регистрации договор №81/А/2016 |  | Место расположения - Трансформаторная подстанция "Машзавод" г. Киселевск, ул. Проектная 1
45 | ПС "Машзавод" | 110/6,3/6,3 | Ячейка 6 кВ №10 с выключателем ВМПЭ-10 | 8222 | 1 | ООО "ЛД Капитал" | ООО "ОЭСК" | С 16.11.2016 с даты регистрации договор №81/А/2016 |  | Место расположения - Трансформаторная подстанция "Машзавод" г. Киселевск, ул. Проектная 1
46 | ПС "Машзавод" | 110/6,3/6,3 | Ячейка 6 кВ №12 с выключателем ВМПЭ-10 | 8223 | 1 | ООО "ЛД Капитал" | ООО "ОЭСК" | С 16.11.2016 с даты регистрации договор №81/А/2016 |  | Место расположения - Трансформаторная подстанция "Машзавод" г. Киселевск, ул. Проектная 1
47 | ПС "Машзавод" | 110/6,3/6,3 | Ячейка 6 кВ №13 с выключателем ВМПЭ-10 | 8224 | 1 | ООО "ЛД Капитал" | ООО "ОЭСК" | С 16.11.2016 с даты регистрации договор №81/А/2016 |  | Место расположения - Трансформаторная подстанция "Машзавод" г. Киселевск, ул. Проектная 1
48 | ПС "Машзавод" | 110/6,3/6,3 | Ячейка 6 кВ №14 с выключателем ВМПЭ-10 | 8225 | 1 | ООО "ЛД Капитал" | ООО "ОЭСК" | С 16.11.2016 с даты регистрации договор №81/А/2016 |  | Место расположения - Трансформаторная подстанция "Машзавод" г. Киселевск, ул. Проектная 1
49 | ПС "Машзавод" | 110/6,3/6,3 | Ячейка 6 кВ №15 с выключателем ВМПЭ-10 | 8226 | 1 | ООО "ЛД Капитал" | ООО "ОЭСК" | С 16.11.2016 с даты регистрации договор №81/А/2016 |  | Место расположения - Трансформаторная подстанция "Машзавод" г. Киселевск, ул. Проектная 1
50 | ПС "Машзавод" | 110/6,3/6,3 | Ячейка 6 кВ №16 с выключателем ВМПЭ-10 | 8227 | 1 | ООО "ЛД Капитал" | ООО "ОЭСК" | С 16.11.2016 с даты регистрации договор №81/А/2016 |  | Место расположения - Трансформаторная подстанция "Машзавод" г. Киселевск, ул. Проектная 1
51 | ПС "Машзавод" | 110/6,3/6,3 | Ячейка 6 кВ №17 с выключателем ВМПЭ-10 | 8228 | 1 | ООО "ЛД Капитал" | ООО "ОЭСК" | С 16.11.2016 с даты регистрации договор №81/А/2016 |  | Место расположения - Трансформаторная подстанция "Машзавод" г. Киселевск, ул. Проектная 1
52 | ПС "Машзавод" | 110/6,3/6,3 | Ячейка 6 кВ №18 с выключателем ВМПЭ-10 | 8229 | 1 | ООО "ЛД Капитал" | ООО "ОЭСК" | С 16.11.2016 с даты регистрации договор №81/А/2016 |  | Место расположения - Трансформаторная подстанция "Машзавод" г. Киселевск, ул. Проектная 1
53 | ПС "Машзавод" | 110/6,3/6,3 | Ячейка 6 кВ №19 с НТМИ-6 и РСВ-6 | 8230 | 1 | ООО "ЛД Капитал" | ООО "ОЭСК" | С 16.11.2016 с даты регистрации договор №81/А/2016 |  | Место расположения - Трансформаторная подстанция "Машзавод" г. Киселевск, ул. Проектная 1
54 | ПС "Машзавод" | 110/6,3/6,3 | Ячейка 6 кВ №20 с НТМИ-6 и РСВ-6 | 8231 | 1 | ООО "ЛД Капитал" | ООО "ОЭСК" | С 16.11.2016 с даты регистрации договор №81/А/2016 |  | Место расположения - Трансформаторная подстанция "Машзавод" г. Киселевск, ул. Проектная 1
55 | ПС "Машзавод" | 110/6,3/6,3 | Ячейка 6 кВ №23 с выключателем ВМПЭ-10 | 8232 | 1 | ООО "ЛД Капитал" | ООО "ОЭСК" | С 16.11.2016 с даты регистрации договор №81/А/2016 |  | Место расположения - Трансформаторная подстанция "Машзавод" г. Киселевск, ул. Проектная 1
56 | ПС "Машзавод" | 110/6,3/6,3 | Ячейка 6 кВ №24 с выключателем ВМПЭ-10 | 8233 | 1 | ООО "ЛД Капитал" | ООО "ОЭСК" | С 16.11.2016 с даты регистрации договор №81/А/2016 |  | Место расположения - Трансформаторная подстанция "Машзавод" г. Киселевск, ул. Проектная 1
57 | ПС "Машзавод" | 110/6,3/6,3 | Ячейка 6 кВ №27 с выключателем ВМПЭ-10 | 8234 | 1 | ООО "ЛД Капитал" | ООО "ОЭСК" | С 16.11.2016 с даты регистрации договор №81/А/2016 |  | Место расположения - Трансформаторная подстанция "Машзавод" г. Киселевск, ул. Проектная 1
58 | ПС "Машзавод" | 110/6,3/6,3 | Ячейка 6 кВ №29 с выключателем ВМПЭ-10 | 8235 | 1 | ООО "ЛД Капитал" | ООО "ОЭСК" | С 16.11.2016 с даты регистрации договор №81/А/2016 |  | Место расположения - Трансформаторная подстанция "Машзавод" г. Киселевск, ул. Проектная 1
59 | ПС "Машзавод" | 110/6,3/6,3 | Ячейка 6 кВ №3 с выключателем ВМПЭ-10 | 8236 | 1 | ООО "ЛД Капитал" | ООО "ОЭСК" | С 16.11.2016 с даты регистрации договор №81/А/2016 |  | Место расположения - Трансформаторная подстанция "Машзавод" г. Киселевск, ул. Проектная 1
60 | ПС "Машзавод" | 110/6,3/6,3 | Ячейка 6 кВ №31 с выключателем ВМПЭ-10 | 8237 | 1 | ООО "ЛД Капитал" | ООО "ОЭСК" | С 16.11.2016 с даты регистрации договор №81/А/2016 |  | Место расположения - Трансформаторная подстанция "Машзавод" г. Киселевск, ул. Проектная 1
61 | ПС "Машзавод" | 110/6,3/6,3 | Ячейка 6 кВ №33 с выключателем ВМПЭ-10 | 8238 | 1 | ООО "ЛД Капитал" | ООО "ОЭСК" | С 16.11.2016 с даты регистрации договор №81/А/2016 |  | Место расположения - Трансформаторная подстанция "Машзавод" г. Киселевск, ул. Проектная 1
62 | ПС "Машзавод" | 110/6,3/6,3 | Ячейка 6 кВ №35 с выключателем ВМПЭ-10 | 8239 | 1 | ООО "ЛД Капитал" | ООО "ОЭСК" | С 16.11.2016 с даты регистрации договор №81/А/2016 |  | Место расположения - Трансформаторная подстанция "Машзавод" г. Киселевск, ул. Проектная 1
63 | ПС "Машзавод" | 110/6,3/6,3 | Ячейка 6 кВ №38 с выключателем ВМПЭ-10 | 8240 | 1 | ООО "ЛД Капитал" | ООО "ОЭСК" | С 16.11.2016 с даты регистрации договор №81/А/2016 |  | Место расположения - Трансформаторная подстанция "Машзавод" г. Киселевск, ул. Проектная 1
64 | ПС "Машзавод" | 110/6,3/6,3 | Ячейка 6 кВ №40 с выключателем ВМПЭ-10 | 8241 | 1 | ООО "ЛД Капитал" | ООО "ОЭСК" | С 16.11.2016 с даты регистрации договор №81/А/2016 |  | Место расположения - Трансформаторная подстанция "Машзавод" г. Киселевск, ул. Проектная 1
65 | ПС "Машзавод" | 110/6,3/6,3 | Ячейка 6 кВ №41 с выключателем ВМПЭ-10 | 8242 | 1 | ООО "ЛД Капитал" | ООО "ОЭСК" | С 16.11.2016 с даты регистрации договор №81/А/2016 |  | Место расположения - Трансформаторная подстанция "Машзавод" г. Киселевск, ул. Проектная 1
66 | ПС "Машзавод" | 110/6,3/6,3 | Ячейка 6 кВ №42 с выключателем ВМПЭ-10 | 8243 | 1 | ООО "ЛД Капитал" | ООО "ОЭСК" | С 16.11.2016 с даты регистрации договор №81/А/2016 |  | Место расположения - Трансформаторная подстанция "Машзавод" г. Киселевск, ул. Проектная 1
67 | ПС "Машзавод" | 110/6,3/6,3 | Ячейка 6 кВ №5 с выключателем ВМПЭ-10 | 8244 | 1 | ООО "ЛД Капитал" | ООО "ОЭСК" | С 16.11.2016 с даты регистрации договор №81/А/2016 |  | Место расположения - Трансформаторная подстанция "Машзавод" г. Киселевск, ул. Проектная 1
68 | ПС "Машзавод" | 110/6,3/6,3 | Ячейка 6 кВ №6 с выключателем ВМПЭ-10 | 8245 | 1 | ООО "ЛД Капитал" | ООО "ОЭСК" | С 16.11.2016 с даты регистрации договор №81/А/2016 |  | Место расположения - Трансформаторная подстанция "Машзавод" г. Киселевск, ул. Проектная 1
69 | ПС "Машзавод" | 110/6,3/6,3 | Ячейка 6 кВ №7 с выключателем ВМПЭ-10 | 8246 | 1 | ООО "ЛД Капитал" | ООО "ОЭСК" | С 16.11.2016 с даты регистрации договор №81/А/2016 |  | Место расположения - Трансформаторная подстанция "Машзавод" г. Киселевск, ул. Проектная 1
70 | ПС "Машзавод" | 110/6,3/6,3 | Ячейка 6 кВ №9 с выключателем ВМПЭ-10 | 8247 | 1 | ООО "ЛД Капитал" | ООО "ОЭСК" | С 16.11.2016 с даты регистрации договор №81/А/2016 |  | Место расположения - Трансформаторная подстанция "Машзавод" г. Киселевск, ул. Проектная 1
71 | ПС "Машзавод" | 110/6,3/6,3 | Ячейка 6 кВ № 25 с НТМИ-6 и РСВ-6 | 8248 | 1 | ООО "ЛД Капитал" | ООО "ОЭСК" | С 16.11.2016 с даты регистрации договор №81/А/2016 |  | Место расположения - Трансформаторная подстанция "Машзавод" г. Киселевск, ул. Проектная 1
72 | ПС "Машзавод" | 110/6,3/6,3 | Ячейка 6 кВ №37 с выключателем ВМПЭ-10 | 8249 | 1 | ООО "ЛД Капитал" | ООО "ОЭСК" | С 16.11.2016 с даты регистрации договор №81/А/2016 |  | Место расположения - Трансформаторная подстанция "Машзавод" г. Киселевск, ул. Проектная 1
73 | ПС "Машзавод" | 110/6,3/6,3 | Ячейка секционного разъединителя РС-1-3 яч. №21 | 8250 | 1 | ООО "ЛД Капитал" | ООО "ОЭСК" | С 16.11.2016 с даты регистрации договор №81/А/2016 |  | Место расположения - Трансформаторная подстанция "Машзавод" г. Киселевск, ул. Проектная 1
74 | ПС "Машзавод" | 110/6,3/6,3 | Ячейка секционного разъединителя РС-2-4 яч. №22 | 8251 | 1 | ООО "ЛД Капитал" | ООО "ОЭСК" | С 16.11.2016 с даты регистрации договор №81/А/2016 |  | Место расположения - Трансформаторная подстанция "Машзавод" г. Киселевск, ул. Проектная 1
75 | ПС "Машзавод" | 110/6,3/6,3 | Высоковольтная ячейка МВ 6 Т2-4С | 8256 | 1 | ООО "ЛД Капитал" | ООО "ОЭСК" | С 16.11.2016 с даты регистрации договор №81/А/2016 | Надо привести в порядок наименование | Место расположения - Трансформаторная подстанция "Машзавод" г. Киселевск, ул. Проектная 1
| ПС "Машзавод" | 110/6,3/6,3 | Конденсаторная установка КРМ(УКЛ56)-6,3 кВ-1350 квУ |  | 1 |  |  |  | ЭлКК не ввели в эксплуатацию и не продали в ЛД | Место расположения - Трансформаторная подстанция "Машзавод" г. Киселевск, ул. Проектная 1
1 | ПС "Тиховская" | 35/6/6 | Подстанция 110/6/6 кВ «Тихова» | 8 | 1 | ООО «Шахта Тихова» | ООО "ОЭСК" | С 20.10.2016 или с даты регистрации 21.11.2016 Договор №118/2016 от 20.10.2016 |  | Кемеровская область, Ленинск-Кузнецкий район, Подгорновская сельская территория
1.1 | ПС "Тиховская" | 35/6/6 | Трансформатор силовой ТДТНШ-10000/35-У1 Т-1 |  | 1 | ООО «Шахта Тихова» | ООО "ОЭСК" | С 20.10.2016 или с даты регистрации 21.11.2016 Договор №118/2016 от 20.10.2016 | ОРУ-35 | Кемеровская область, Ленинск-Кузнецкий район, Подгорновская сельская территория
1.2 | ПС "Тиховская" | 35/6/6 | Трансформатор силовой ТДТНШ-10000/35-У1 Т-2 |  | 1 | ООО «Шахта Тихова» | ООО "ОЭСК" | С 20.10.2016 или с даты регистрации 21.11.2016 Договор №118/2016 от 20.10.2016 | ОРУ-35 | Кемеровская область, Ленинск-Кузнецкий район, Подгорновская сельская территория
1.3 | ПС "Тиховская" | 35/6/6 | Трансформатор собственных нужд ТМ-160 35/0,4 ТСН-1 |  | 1 | ООО «Шахта Тихова» | ООО "ОЭСК" | С 20.10.2016 или с даты регистрации 21.11.2016 Договор №118/2016 от 20.10.2016 | ОРУ-35 | Кемеровская область, Ленинск-Кузнецкий район, Подгорновская сельская территория
1.4 | ПС "Тиховская" | 35/6/6 | Трансформатор собственных нужд ТМ-160 35/0,4 ТСН-2 |  | 1 | ООО «Шахта Тихова» | ООО "ОЭСК" | С 20.10.2016 или с даты регистрации 21.11.2016 Договор №118/2016 от 20.10.2016 | ОРУ-35 | Кемеровская область, Ленинск-Кузнецкий район, Подгорновская сельская территория
1.5 | ПС "Тиховская" | 35/6/6 | Трансформатор напряжения ЗНОМ-35-65 хл1ТН 35-1сш 35кВ (фаза А) |  | 1 | ООО «Шахта Тихова» | ООО "ОЭСК" | С 20.10.2016 или с даты регистрации 21.11.2016 Договор №118/2016 от 20.10.2016 | ОРУ-35 1с.ш.35кВ | Кемеровская область, Ленинск-Кузнецкий район, Подгорновская сельская территория
1.6 | ПС "Тиховская" | 35/6/6 | Трансформатор напряжения ЗНОМ-35-65 хл1ТН 35-1сш 35кВ (фаза В) |  | 1 | ООО «Шахта Тихова» | ООО "ОЭСК" | С 20.10.2016 или с даты регистрации 21.11.2016 Договор №118/2016 от 20.10.2016 | ОРУ-35 1с.ш.35кВ | Кемеровская область, Ленинск-Кузнецкий район, Подгорновская сельская территория
1.7 | ПС "Тиховская" | 35/6/6 | Трансформатор напряжения ЗНОМ-35-65 хл1ТН 35-1сш 35кВ (фаза С) |  | 1 | ООО «Шахта Тихова» | ООО "ОЭСК" | С 20.10.2016 или с даты регистрации 21.11.2016 Договор №118/2016 от 20.10.2016 | ОРУ-35 1с.ш.35кВ | Кемеровская область, Ленинск-Кузнецкий район, Подгорновская сельская территория
1.8 | ПС "Тиховская" | 35/6/6 | Трансформатор напряжения ЗНОМ-35-65 хл1 ТН 35-2сш 35кВ (фаза А) |  | 1 | ООО «Шахта Тихова» | ООО "ОЭСК" | С 20.10.2016 или с даты регистрации 21.11.2016 Договор №118/2016 от 20.10.2016 | ОРУ-35 2с.ш.35кВ | Кемеровская область, Ленинск-Кузнецкий район, Подгорновская сельская территория
1.9 | ПС "Тиховская" | 35/6/6 | Трансформатор напряжения ЗНОМ-35-65 хл1 ТН 35-2сш 35кВ (фаза В) |  | 1 | ООО «Шахта Тихова» | ООО "ОЭСК" | С 20.10.2016 или с даты регистрации 21.11.2016 Договор №118/2016 от 20.10.2016 | ОРУ-35 2с.ш.35кВ | Кемеровская область, Ленинск-Кузнецкий район, Подгорновская сельская территория
1.10 | ПС "Тиховская" | 35/6/6 | Трансформатор напряжения ЗНОМ-35-65 хл1 ТН 35-2сш 35кВ (фаза С) |  | 1 | ООО «Шахта Тихова» | ООО "ОЭСК" | С 20.10.2016 или с даты регистрации 21.11.2016 Договор №118/2016 от 20.10.2016 | ОРУ-35 2с.ш.35кВ | Кемеровская область, Ленинск-Кузнецкий район, Подгорновская сельская территория
1.11 | ПС "Тиховская" | 35/6/6 | Трансформатор напряжения НАМИ-10-95 УХЛ2 6-5-ТН1 |  | 1 | ООО «Шахта Тихова» | ООО "ОЭСК" | С 20.10.2016 или с даты регистрации 21.11.2016 Договор №118/2016 от 20.10.2016 | ЗРУ-6,3 1с.ш.6,3кВ | Кемеровская область, Ленинск-Кузнецкий район, Подгорновская сельская территория
1.12 | ПС "Тиховская" | 35/6/6 | Трансформатор напряжения НАМИ-10-95 УХЛ2 6-8-ТН2 |  | 1 | ООО «Шахта Тихова» | ООО "ОЭСК" | С 20.10.2016 или с даты регистрации 21.11.2016 Договор №118/2016 от 20.10.2016 | ЗРУ-6,3 2с.ш.6,3кВ | Кемеровская область, Ленинск-Кузнецкий район, Подгорновская сельская территория
1.13 | ПС "Тиховская" | 35/6/6 | Трансформатор напряжения НАМИ-10-95 УХЛ2 6-29-ТН3 |  | 1 | ООО «Шахта Тихова» | ООО "ОЭСК" | С 20.10.2016 или с даты регистрации 21.11.2016 Договор №118/2016 от 20.10.2016 | ЗРУ-6,6 3с.ш.6,6кВ | Кемеровская область, Ленинск-Кузнецкий район, Подгорновская сельская территория
1.14 | ПС "Тиховская" | 35/6/6 | Трансформатор напряжения НАМИ-10-95 УХЛ2 6-32-ТН4 |  | 1 | ООО «Шахта Тихова» | ООО "ОЭСК" | С 20.10.2016 или с даты регистрации 21.11.2016 Договор №118/2016 от 20.10.2016 | ЗРУ-6,6 4с.ш.6,6кВ | Кемеровская область, Ленинск-Кузнецкий район, Подгорновская сельская территория
1.15 | ПС "Тиховская" | 35/6/6 | Трансформатор тока GIF 40.5 (ТОЛ)ТТ 35-Т1-10 (фаза А) |  | 1 | ООО «Шахта Тихова» | ООО "ОЭСК" | С 20.10.2016 или с даты регистрации 21.11.2016 Договор №118/2016 от 20.10.2016 | ОРУ-35 1с.ш.35кВ | Кемеровская область, Ленинск-Кузнецкий район, Подгорновская сельская территория
1.16 | ПС "Тиховская" | 35/6/6 | Трансформатор тока GIF 40.5 (ТОЛ)ТТ 35-Т1-10 (фаза В) |  | 1 | ООО «Шахта Тихова» | ООО "ОЭСК" | С 20.10.2016 или с даты регистрации 21.11.2016 Договор №118/2016 от 20.10.2016 | ОРУ-35 1с.ш.35кВ | Кемеровская область, Ленинск-Кузнецкий район, Подгорновская сельская территория
1.17 | ПС "Тиховская" | 35/6/6 | Трансформатор тока GIF 40.5 (ТОЛ)ТТ 35-Т1-10 (фаза С) |  | 1 | ООО «Шахта Тихова» | ООО "ОЭСК" | С 20.10.2016 или с даты регистрации 21.11.2016 Договор №118/2016 от 20.10.2016 | ОРУ-35 1с.ш.35кВ | Кемеровская область, Ленинск-Кузнецкий район, Подгорновская сельская территория
1.18 | ПС "Тиховская" | 35/6/6 | Трансформатор тока GIF 40.5 (ТОЛ)ТТ 35-Т2-10 (фаза А) |  | 1 | ООО «Шахта Тихова» | ООО "ОЭСК" | С 20.10.2016 или с даты регистрации 21.11.2016 Договор №118/2016 от 20.10.2016 | ОРУ-35 2с.ш.35кВ | Кемеровская область, Ленинск-Кузнецкий район, Подгорновская сельская территория
1.19 | ПС "Тиховская" | 35/6/6 | Трансформатор тока GIF 40.5 (ТОЛ)ТТ 35-Т2-10 (фаза В) |  | 1 | ООО «Шахта Тихова» | ООО "ОЭСК" | С 20.10.2016 или с даты регистрации 21.11.2016 Договор №118/2016 от 20.10.2016 | ОРУ-35 2с.ш.35кВ | Кемеровская область, Ленинск-Кузнецкий район, Подгорновская сельская территория
1.20 | ПС "Тиховская" | 35/6/6 | Трансформатор тока GIF 40.5 (ТОЛ)ТТ 35-Т2-10 (фаза С) |  | 1 | ООО «Шахта Тихова» | ООО "ОЭСК" | С 20.10.2016 или с даты регистрации 21.11.2016 Договор №118/2016 от 20.10.2016 | ОРУ-35 2с.ш.35кВ | Кемеровская область, Ленинск-Кузнецкий район, Подгорновская сельская территория
1.21 | ПС "Тиховская" | 35/6/6 | Выключатель элегазовый ВГБЭ-35-12,5/630 ВЭ-35-Т1-10 |  | 1 | ООО «Шахта Тихова» | ООО "ОЭСК" | С 20.10.2016 или с даты регистрации 21.11.2016 Договор №118/2016 от 20.10.2016 | ОРУ-35 | Кемеровская область, Ленинск-Кузнецкий район, Подгорновская сельская территория
1.22 | ПС "Тиховская" | 35/6/6 | Выключатель элегазовый ВГБЭ-35-12,5/630 ВЭ-35-Т2-10 |  | 1 | ООО «Шахта Тихова» | ООО "ОЭСК" | С 20.10.2016 или с даты регистрации 21.11.2016 Договор №118/2016 от 20.10.2016 | ОРУ-35 | Кемеровская область, Ленинск-Кузнецкий район, Подгорновская сельская территория
1.23 | ПС "Тиховская" | 35/6/6 | привод ПЭМ ВЭ-35-Т1-10 |  | 1 | ООО «Шахта Тихова» | ООО "ОЭСК" | С 20.10.2016 или с даты регистрации 21.11.2016 Договор №118/2016 от 20.10.2016 | ОРУ-35 | Кемеровская область, Ленинск-Кузнецкий район, Подгорновская сельская территория
1.24 | ПС "Тиховская" | 35/6/6 | привод ПЭМ ВЭ-35-Т2-10 |  | 1 | ООО «Шахта Тихова» | ООО "ОЭСК" | С 20.10.2016 или с даты регистрации 21.11.2016 Договор №118/2016 от 20.10.2016 | ОРУ-35 | Кемеровская область, Ленинск-Кузнецкий район, Подгорновская сельская территория
1.25 | ПС "Тиховская" | 35/6/6 | Разъединитель РГП СЭЩ на 35кВ с приводом типа ПРГ-2Б УХЛ1 ЛР-35-ТСН1-160 |  | 1 | ООО «Шахта Тихова» | ООО "ОЭСК" | С 20.10.2016 или с даты регистрации 21.11.2016 Договор №118/2016 от 20.10.2016 | ОРУ-35 | Кемеровская область, Ленинск-Кузнецкий район, Подгорновская сельская территория
1.26 | ПС "Тиховская" | 35/6/6 | Разъединитель РГП СЭЩ на 35кВ с приводом типа ПРГ-2Б УХЛ1 ЛР-35-ТСН2-160 |  | 1 | ООО «Шахта Тихова» | ООО "ОЭСК" | С 20.10.2016 или с даты регистрации 21.11.2016 Договор №118/2016 от 20.10.2016 | ОРУ-35 | Кемеровская область, Ленинск-Кузнецкий район, Подгорновская сельская территория
1.27 | ПС "Тиховская" | 35/6/6 | Разъединитель РГП СЭЩ на 35кВ с приводом типа ПРГ-2Б УХЛ1 ЛР-35-Б-50 |  | 1 | ООО «Шахта Тихова» | ООО "ОЭСК" | С 20.10.2016 или с даты регистрации 21.11.2016 Договор №118/2016 от 20.10.2016 | ОРУ-35 | Кемеровская область, Ленинск-Кузнецкий район, Подгорновская сельская территория
1.28 | ПС "Тиховская" | 35/6/6 | Разъединитель РГП СЭЩ на 35кВ с приводом типа ПРГ-2Б УХЛ1 ЛР-35-Б-20 |  | 1 | ООО «Шахта Тихова» | ООО "ОЭСК" | С 20.10.2016 или с даты регистрации 21.11.2016 Договор №118/2016 от 20.10.2016 | ОРУ-35 | Кемеровская область, Ленинск-Кузнецкий район, Подгорновская сельская территория
1.29 | ПС "Тиховская" | 35/6/6 | Разъединитель РГП СЭЩ на 35кВ с приводом типа ПРГ-2Б УХЛ1 ШР-35-Т1-10 |  | 1 | ООО «Шахта Тихова» | ООО "ОЭСК" | С 20.10.2016 или с даты регистрации 21.11.2016 Договор №118/2016 от 20.10.2016 | ОРУ-35 | Кемеровская область, Ленинск-Кузнецкий район, Подгорновская сельская территория
1.30 | ПС "Тиховская" | 35/6/6 | Разъединитель РГП СЭЩ на 35кВ с приводом типа ПРГ-2Б УХЛ1 ШР-35-Т2-10 |  | 1 | ООО «Шахта Тихова» | ООО "ОЭСК" | С 20.10.2016 или с даты регистрации 21.11.2016 Договор №118/2016 от 20.10.2016 | ОРУ-35 | Кемеровская область, Ленинск-Кузнецкий район, Подгорновская сельская территория
1.31 | ПС "Тиховская" | 35/6/6 | Разъединитель РГП СЭЩ на 35кВ с приводом типа ПРГ-2Б УХЛ1 СР-35-1 |  | 1 | ООО «Шахта Тихова» | ООО "ОЭСК" | С 20.10.2016 или с даты регистрации 21.11.2016 Договор №118/2016 от 20.10.2016 | ОРУ-35 | Кемеровская область, Ленинск-Кузнецкий район, Подгорновская сельская территория
1.32 | ПС "Тиховская" | 35/6/6 | Разъединитель РГП СЭЩ на 35кВ с приводом типа ПРГ-2Б УХЛ1 СР-35-2 |  | 1 | ООО «Шахта Тихова» | ООО "ОЭСК" | С 20.10.2016 или с даты регистрации 21.11.2016 Договор №118/2016 от 20.10.2016 | ОРУ-35 | Кемеровская область, Ленинск-Кузнецкий район, Подгорновская сельская территория
1.33 | ПС "Тиховская" | 35/6/6 | Выключатель вакумный ВВУ-СЭЩ-Э3-10/20-1600 6-11-Т1-10 ввод 1сш 6,3кВ |  | 1 | ООО «Шахта Тихова» | ООО "ОЭСК" | С 20.10.2016 или с даты регистрации 21.11.2016 Договор №118/2016 от 20.10.2016 | ЗРУ-6,3 1с.ш.6,3кВ | Кемеровская область, Ленинск-Кузнецкий район, Подгорновская сельская территория
1.34 | ПС "Тиховская" | 35/6/6 | Выключатель вакумный ВВУ-СЭЩ-Э3-10/20-1600 6-14-Т2-10 ввод 2сш 6,3кВ |  | 1 | ООО «Шахта Тихова» | ООО "ОЭСК" | С 20.10.2016 или с даты регистрации 21.11.2016 Договор №118/2016 от 20.10.2016 | ЗРУ-6,3 2с.ш.6,3кВ | Кемеровская область, Ленинск-Кузнецкий район, Подгорновская сельская территория
1.35 | ПС "Тиховская" | 35/6/6 | Выключатель вакумный ВВУ-СЭЩ-Э3-10/20-1600 6-35-Т1-10 ввод 3сш 6,6кВ |  | 1 | ООО «Шахта Тихова» | ООО "ОЭСК" | С 20.10.2016 или с даты регистрации 21.11.2016 Договор №118/2016 от 20.10.2016 | ЗРУ-6,6 3с.ш.6,6кВ | Кемеровская область, Ленинск-Кузнецкий район, Подгорновская сельская территория
1.36 | ПС "Тиховская" | 35/6/6 | Выключатель вакумный ВВУ-СЭЩ-Э3-10/20-1600 6-38-Т2-10 ввод 4сш 6,6кВ |  | 1 | ООО «Шахта Тихова» | ООО "ОЭСК" | С 20.10.2016 или с даты регистрации 21.11.2016 Договор №118/2016 от 20.10.2016 | ЗРУ-6,6 4с.ш.6,6кВ | Кемеровская область, Ленинск-Кузнецкий район, Подгорновская сельская территория
1.37 | ПС "Тиховская" | 35/6/6 | Выключатель вакумный ВВУ-СЭЩ-Э3-10/20-1600 6-1-СВ |  | 1 | ООО «Шахта Тихова» | ООО "ОЭСК" | С 20.10.2016 или с даты регистрации 21.11.2016 Договор №118/2016 от 20.10.2016 | ЗРУ-6,3кВ | Кемеровская область, Ленинск-Кузнецкий район, Подгорновская сельская территория
1.38 | ПС "Тиховская" | 35/6/6 | Выключатель вакумный ВВУ-СЭЩ-Э3-10/20-1600 6-25-СВ |  | 1 | ООО «Шахта Тихова» | ООО "ОЭСК" | С 20.10.2016 или с даты регистрации 21.11.2016 Договор №118/2016 от 20.10.2016 | ЗРУ-6,6кВ | Кемеровская область, Ленинск-Кузнецкий район, Подгорновская сельская территория
1.39 | ПС "Тиховская" | 35/6/6 | Шинный разъединитель 6-2-СР |  | 1 | ООО «Шахта Тихова» | ООО "ОЭСК" | С 20.10.2016 или с даты регистрации 21.11.2016 Договор №118/2016 от 20.10.2016 | ЗРУ-6,3кВ | Кемеровская область, Ленинск-Кузнецкий район, Подгорновская сельская территория
1.40 | ПС "Тиховская" | 35/6/6 | Шинный разъединитель 6-26-СР |  | 1 | ООО «Шахта Тихова» | ООО "ОЭСК" | С 20.10.2016 или с даты регистрации 21.11.2016 Договор №118/2016 от 20.10.2016 | ЗРУ-6,6кВ | Кемеровская область, Ленинск-Кузнецкий район, Подгорновская сельская территория
1.41 | ПС "Тиховская" | 35/6/6 | Выключатель вакумный ВВУ-СЭЩ-Э3-10/20-1000 6-3-ЖД станция |  | 1 | ООО «Шахта Тихова» | ООО "ОЭСК" | С 20.10.2016 или с даты регистрации 21.11.2016 Договор №118/2016 от 20.10.2016 | ЗРУ-6,3 1с.ш.6,3кВ | Кемеровская область, Ленинск-Кузнецкий район, Подгорновская сельская территория
1.42 | ПС "Тиховская" | 35/6/6 | Выключатель вакумный ВВУ-СЭЩ-Э3-10/20-1000 6-7-ВП скважина |  | 1 | ООО «Шахта Тихова» | ООО "ОЭСК" | С 20.10.2016 или с даты регистрации 21.11.2016 Договор №118/2016 от 20.10.2016 | ЗРУ-6,3 1с.ш.6,3кВ | Кемеровская область, Ленинск-Кузнецкий район, Подгорновская сельская территория
1.43 | ПС "Тиховская" | 35/6/6 | Выключатель вакумный ВВУ-СЭЩ-Э3-10/20-1000 6-9-ГД скважина |  | 1 | ООО «Шахта Тихова» | ООО "ОЭСК" | С 20.10.2016 или с даты регистрации 21.11.2016 Договор №118/2016 от 20.10.2016 | ЗРУ-6,3 1с.ш.6,3кВ | Кемеровская область, Ленинск-Кузнецкий район, Подгорновская сельская территория
1.44 | ПС "Тиховская" | 35/6/6 | Выключатель вакумный ВВУ-СЭЩ-Э3-10/20-1000 6-13-очистные |  | 1 | ООО «Шахта Тихова» | ООО "ОЭСК" | С 20.10.2016 или с даты регистрации 21.11.2016 Договор №118/2016 от 20.10.2016 | ЗРУ-6,3 1с.ш.6,3кВ | Кемеровская область, Ленинск-Кузнецкий район, Подгорновская сельская территория
1.45 | ПС "Тиховская" | 35/6/6 | Выключатель вакумный ВВУ-СЭЩ-Э3-10/20-1000 6-15-ВГП |  | 1 | ООО «Шахта Тихова» | ООО "ОЭСК" | С 20.10.2016 или с даты регистрации 21.11.2016 Договор №118/2016 от 20.10.2016 | ЗРУ-6,3 1с.ш.6,3кВ | Кемеровская область, Ленинск-Кузнецкий район, Подгорновская сельская территория
1.46 | ПС "Тиховская" | 35/6/6 | Выключатель вакумный ВВУ-СЭЩ-Э3-10/20-1000 6-17-БСК1 |  | 1 | ООО «Шахта Тихова» | ООО "ОЭСК" | С 20.10.2016 или с даты регистрации 21.11.2016 Договор №118/2016 от 20.10.2016 | ЗРУ-6,3 1с.ш.6,3кВ | Кемеровская область, Ленинск-Кузнецкий район, Подгорновская сельская территория
1.47 | ПС "Тиховская" | 35/6/6 | Выключатель вакумный ВВУ-СЭЩ-Э3-10/20-1000 6-19-резерв |  | 1 | ООО «Шахта Тихова» | ООО "ОЭСК" | С 20.10.2016 или с даты регистрации 21.11.2016 Договор №118/2016 от 20.10.2016 | ЗРУ-6,3 1с.ш.6,3кВ | Кемеровская область, Ленинск-Кузнецкий район, Подгорновская сельская территория
1.48 | ПС "Тиховская" | 35/6/6 | Выключатель вакумный ВВУ-СЭЩ-Э3-10/20-1000 6-21-котельная |  | 1 | ООО «Шахта Тихова» | ООО "ОЭСК" | С 20.10.2016 или с даты регистрации 21.11.2016 Договор №118/2016 от 20.10.2016 | ЗРУ-6,3 1с.ш.6,3кВ | Кемеровская область, Ленинск-Кузнецкий район, Подгорновская сельская территория
1.49 | ПС "Тиховская" | 35/6/6 | Выключатель вакумный ВВУ-СЭЩ-Э3-10/20-1000 6-23-ППНС |  | 1 | ООО «Шахта Тихова» | ООО "ОЭСК" | С 20.10.2016 или с даты регистрации 21.11.2016 Договор №118/2016 от 20.10.2016 | ЗРУ-6,3 1с.ш.6,3кВ | Кемеровская область, Ленинск-Кузнецкий район, Подгорновская сельская территория
1.50 | ПС "Тиховская" | 35/6/6 | Выключатель вакумный ВВУ-СЭЩ-Э3-10/20-1000 6-4-котельная |  | 1 | ООО «Шахта Тихова» | ООО "ОЭСК" | С 20.10.2016 или с даты регистрации 21.11.2016 Договор №118/2016 от 20.10.2016 | ЗРУ-6,3 2с.ш.6,3кВ | Кемеровская область, Ленинск-Кузнецкий район, Подгорновская сельская территория
1.51 | ПС "Тиховская" | 35/6/6 | Выключатель вакумный ВВУ-СЭЩ-Э3-10/20-1000 6-6-ВП скважина |  | 1 | ООО «Шахта Тихова» | ООО "ОЭСК" | С 20.10.2016 или с даты регистрации 21.11.2016 Договор №118/2016 от 20.10.2016 | ЗРУ-6,3 2с.ш.6,3кВ | Кемеровская область, Ленинск-Кузнецкий район, Подгорновская сельская территория
1.52 | ПС "Тиховская" | 35/6/6 | Выключатель вакумный ВВУ-СЭЩ-Э3-10/20-1000 6-10-ЖД станция |  | 1 | ООО «Шахта Тихова» | ООО "ОЭСК" | С 20.10.2016 или с даты регистрации 21.11.2016 Договор №118/2016 от 20.10.2016 | ЗРУ-6,3 2с.ш.6,3кВ | Кемеровская область, Ленинск-Кузнецкий район, Подгорновская сельская территория
1.53 | ПС "Тиховская" | 35/6/6 | Выключатель вакумный ВВУ-СЭЩ-Э3-10/20-1000 6-12-ГД скважина |  | 1 | ООО «Шахта Тихова» | ООО "ОЭСК" | С 20.10.2016 или с даты регистрации 21.11.2016 Договор №118/2016 от 20.10.2016 | ЗРУ-6,3 2с.ш.6,3кВ | Кемеровская область, Ленинск-Кузнецкий район, Подгорновская сельская территория
1.54 | ПС "Тиховская" | 35/6/6 | Выключатель вакумный ВВУ-СЭЩ-Э3-10/20-1000 6-16-очистные |  | 1 | ООО «Шахта Тихова» | ООО "ОЭСК" | С 20.10.2016 или с даты регистрации 21.11.2016 Договор №118/2016 от 20.10.2016 | ЗРУ-6,3 2с.ш.6,3кВ | Кемеровская область, Ленинск-Кузнецкий район, Подгорновская сельская территория
1.55 | ПС "Тиховская" | 35/6/6 | Выключатель вакумный ВВУ-СЭЩ-Э3-10/20-1000 6-18-БСК2 |  | 1 | ООО «Шахта Тихова» | ООО "ОЭСК" | С 20.10.2016 или с даты регистрации 21.11.2016 Договор №118/2016 от 20.10.2016 | ЗРУ-6,3 2с.ш.6,3кВ | Кемеровская область, Ленинск-Кузнецкий район, Подгорновская сельская территория
1.56 | ПС "Тиховская" | 35/6/6 | Выключатель вакумный ВВУ-СЭЩ-Э3-10/20-1000 6-20 |  | 1 | ООО «Шахта Тихова» | ООО "ОЭСК" | С 20.10.2016 или с даты регистрации 21.11.2016 Договор №118/2016 от 20.10.2016 | ЗРУ-6,3 2с.ш.6,3кВ | Кемеровская область, Ленинск-Кузнецкий район, Подгорновская сельская территория
1.57 | ПС "Тиховская" | 35/6/6 | Выключатель вакумный ВВУ-СЭЩ-Э3-10/20-1000 6-22-ВГП |  | 1 | ООО «Шахта Тихова» | ООО "ОЭСК" | С 20.10.2016 или с даты регистрации 21.11.2016 Договор №118/2016 от 20.10.2016 | ЗРУ-6,3 2с.ш.6,3кВ | Кемеровская область, Ленинск-Кузнецкий район, Подгорновская сельская территория
1.58 | ПС "Тиховская" | 35/6/6 | Выключатель вакумный ВВУ-СЭЩ-Э3-10/20-1000 6-24-ППНС |  | 1 | ООО «Шахта Тихова» | ООО "ОЭСК" | С 20.10.2016 или с даты регистрации 21.11.2016 Договор №118/2016 от 20.10.2016 | ЗРУ-6,3 2с.ш.6,3кВ | Кемеровская область, Ленинск-Кузнецкий район, Подгорновская сельская территория
1.59 | ПС "Тиховская" | 35/6/6 | Выключатель вакумный ВВУ-СЭЩ-Э3-10/20-1000 6-27-РПП пл.23 |  | 1 | ООО «Шахта Тихова» | ООО "ОЭСК" | С 20.10.2016 или с даты регистрации 21.11.2016 Договор №118/2016 от 20.10.2016 | ЗРУ-6,6 3с.ш.6,6кВ | Кемеровская область, Ленинск-Кузнецкий район, Подгорновская сельская территория
1.60 | ПС "Тиховская" | 35/6/6 | Выключатель вакумный ВВУ-СЭЩ-Э3-10/20-1000 6-31-надш.здан. |  | 1 | ООО «Шахта Тихова» | ООО "ОЭСК" | С 20.10.2016 или с даты регистрации 21.11.2016 Договор №118/2016 от 20.10.2016 | ЗРУ-6,6 3с.ш.6,6кВ | Кемеровская область, Ленинск-Кузнецкий район, Подгорновская сельская территория
1.61 | ПС "Тиховская" | 35/6/6 | Выключатель вакумный ВВУ-СЭЩ-Э3-10/20-1000 6-33-ЦПП пл.23 |  | 1 | ООО «Шахта Тихова» | ООО "ОЭСК" | С 20.10.2016 или с даты регистрации 21.11.2016 Договор №118/2016 от 20.10.2016 | ЗРУ-6,6 3с.ш.6,6кВ | Кемеровская область, Ленинск-Кузнецкий район, Подгорновская сельская территория
1.62 | ПС "Тиховская" | 35/6/6 | Выключатель вакумный ВВУ-СЭЩ-Э3-10/20-1000 6-37-БСК3 |  | 1 | ООО «Шахта Тихова» | ООО "ОЭСК" | С 20.10.2016 или с даты регистрации 21.11.2016 Договор №118/2016 от 20.10.2016 | ЗРУ-6,6 3с.ш.6,6кВ | Кемеровская область, Ленинск-Кузнецкий район, Подгорновская сельская территория
1.63 | ПС "Тиховская" | 35/6/6 | Выключатель вакумный ВВУ-СЭЩ-Э3-10/20-1000 6-39-резерв |  | 1 | ООО «Шахта Тихова» | ООО "ОЭСК" | С 20.10.2016 или с даты регистрации 21.11.2016 Договор №118/2016 от 20.10.2016 | ЗРУ-6,6 3с.ш.6,6кВ | Кемеровская область, Ленинск-Кузнецкий район, Подгорновская сельская территория
1.64 | ПС "Тиховская" | 35/6/6 | Выключатель вакумный ВВУ-СЭЩ-Э3-10/20-1000 6-41-РПП пл.26 |  | 1 | ООО «Шахта Тихова» | ООО "ОЭСК" | С 20.10.2016 или с даты регистрации 21.11.2016 Договор №118/2016 от 20.10.2016 | ЗРУ-6,6 3с.ш.6,6кВ | Кемеровская область, Ленинск-Кузнецкий район, Подгорновская сельская территория
1.65 | ПС "Тиховская" | 35/6/6 | Выключатель вакумный ВВУ-СЭЩ-Э3-10/20-1000 6-43-ЦПП пл 26 |  | 1 | ООО «Шахта Тихова» | ООО "ОЭСК" | С 20.10.2016 или с даты регистрации 21.11.2016 Договор №118/2016 от 20.10.2016 | ЗРУ-6,6 3с.ш.6,6кВ | Кемеровская область, Ленинск-Кузнецкий район, Подгорновская сельская территория
1.66 | ПС "Тиховская" | 35/6/6 | Выключатель вакумный ВВУ-СЭЩ-Э3-10/20-1000 6-28-ЦПП пл 26 |  | 1 | ООО «Шахта Тихова» | ООО "ОЭСК" | С 20.10.2016 или с даты регистрации 21.11.2016 Договор №118/2016 от 20.10.2016 | ЗРУ-6,6 4с.ш.6,6кВ | Кемеровская область, Ленинск-Кузнецкий район, Подгорновская сельская территория
1.67 | ПС "Тиховская" | 35/6/6 | Выключатель вакумный ВВУ-СЭЩ-Э3-10/20-1000 6-30-РПП пл 26 |  | 1 | ООО «Шахта Тихова» | ООО "ОЭСК" | С 20.10.2016 или с даты регистрации 21.11.2016 Договор №118/2016 от 20.10.2016 | ЗРУ-6,6 4с.ш.6,6кВ | Кемеровская область, Ленинск-Кузнецкий район, Подгорновская сельская территория
1.68 | ПС "Тиховская" | 35/6/6 | Выключатель вакумный ВВУ-СЭЩ-Э3-10/20-1000 6-34-БСК-4 |  | 1 | ООО «Шахта Тихова» | ООО "ОЭСК" | С 20.10.2016 или с даты регистрации 21.11.2016 Договор №118/2016 от 20.10.2016 | ЗРУ-6,6 4с.ш.6,6кВ | Кемеровская область, Ленинск-Кузнецкий район, Подгорновская сельская территория
1.69 | ПС "Тиховская" | 35/6/6 | Выключатель вакумный ВВУ-СЭЩ-Э3-10/20-1000 6-36-Надш.здан |  | 1 | ООО «Шахта Тихова» | ООО "ОЭСК" | С 20.10.2016 или с даты регистрации 21.11.2016 Договор №118/2016 от 20.10.2016 | ЗРУ-6,6 4с.ш.6,6кВ | Кемеровская область, Ленинск-Кузнецкий район, Подгорновская сельская территория
1.70 | ПС "Тиховская" | 35/6/6 | Выключатель вакумный ВВУ-СЭЩ-Э3-10/20-1000 6-40 |  | 1 | ООО «Шахта Тихова» | ООО "ОЭСК" | С 20.10.2016 или с даты регистрации 21.11.2016 Договор №118/2016 от 20.10.2016 | ЗРУ-6,6 4с.ш.6,6кВ | Кемеровская область, Ленинск-Кузнецкий район, Подгорновская сельская территория
1.71 | ПС "Тиховская" | 35/6/6 | Выключатель вакумный ВВУ-СЭЩ-Э3-10/20-1000 6-42 ЦПП пл 23 |  | 1 | ООО «Шахта Тихова» | ООО "ОЭСК" | С 20.10.2016 или с даты регистрации 21.11.2016 Договор №118/2016 от 20.10.2016 | ЗРУ-6,6 4с.ш.6,6кВ | Кемеровская область, Ленинск-Кузнецкий район, Подгорновская сельская территория
1.72 | ПС "Тиховская" | 35/6/6 | Выключатель вакумный ВВУ-СЭЩ-Э3-10/20-1000 6-44-РПП пл 23 |  | 1 | ООО «Шахта Тихова» | ООО "ОЭСК" | С 20.10.2016 или с даты регистрации 21.11.2016 Договор №118/2016 от 20.10.2016 | ЗРУ-6,6 4с.ш.6,6кВ | Кемеровская область, Ленинск-Кузнецкий район, Подгорновская сельская территория
1.73 | ПС "Тиховская" | 35/6/6 | Опорно-стержневая и поддерживающяя изоляция системы шин 6кВ 1,2с.ш.6,3кВ |  | 1 | ООО «Шахта Тихова» | ООО "ОЭСК" | С 20.10.2016 или с даты регистрации 21.11.2016 Договор №118/2016 от 20.10.2016 | ЗРУ-6,3кВ | Кемеровская область, Ленинск-Кузнецкий район, Подгорновская сельская территория
1.74 | ПС "Тиховская" | 35/6/6 | Опорно-стержневая и поддерживающяя изоляция системы шин 6кВ 3,4с.ш.6,6кВ |  | 1 | ООО «Шахта Тихова» | ООО "ОЭСК" | С 20.10.2016 или с даты регистрации 21.11.2016 Договор №118/2016 от 20.10.2016 | ЗРУ-6,3кВ | Кемеровская область, Ленинск-Кузнецкий район, Подгорновская сельская территория
1.75 | ПС "Тиховская" | 35/6/6 | Аппарат управления оперативным током АУОТ-М-40-220-УХЛ4 "Дубна" АУОТ-40-220 |  | 1 | ООО «Шахта Тихова» | ООО "ОЭСК" | С 20.10.2016 или с даты регистрации 21.11.2016 Договор №118/2016 от 20.10.2016 | ОПУ | Кемеровская область, Ленинск-Кузнецкий район, Подгорновская сельская территория
1.76 | ПС "Тиховская" | 35/6/6 | Аккумуляторная батарея для АУОТ-М-40-220-УХЛ4 |  | 1 | ООО «Шахта Тихова» | ООО "ОЭСК" | С 20.10.2016 или с даты регистрации 21.11.2016 Договор №118/2016 от 20.10.2016 | ОПУ | Кемеровская область, Ленинск-Кузнецкий район, Подгорновская сельская территория
1.77 | ПС "Тиховская" | 35/6/6 | Щит собственных нужд ПС 1с.ш. 0,4кВ |  | 1 | ООО «Шахта Тихова» | ООО "ОЭСК" | С 20.10.2016 или с даты регистрации 21.11.2016 Договор №118/2016 от 20.10.2016 | ОПУ | Кемеровская область, Ленинск-Кузнецкий район, Подгорновская сельская территория
1.78 | ПС "Тиховская" | 35/6/6 | Щит собственных нужд ПС 2с.ш. 0,4кВ |  | 1 | ООО «Шахта Тихова» | ООО "ОЭСК" | С 20.10.2016 или с даты регистрации 21.11.2016 Договор №118/2016 от 20.10.2016 | ОПУ | Кемеровская область, Ленинск-Кузнецкий район, Подгорновская сельская территория
1.79 | ПС "Тиховская" | 35/6/6 | Установка компенсации реактивной мощности типа КРМ-6,3-450 (6х75) КРМ1 |  | 1 | ООО «Шахта Тихова» | ООО "ОЭСК" | С 20.10.2016 или с даты регистрации 21.11.2016 Договор №118/2016 от 20.10.2016 | БСК | Кемеровская область, Ленинск-Кузнецкий район, Подгорновская сельская территория
1.80 | ПС "Тиховская" | 35/6/6 | Установка компенсации реактивной мощности типа КРМ-6,3-450(6х75) КРМ2 |  | 1 | ООО «Шахта Тихова» | ООО "ОЭСК" | С 20.10.2016 или с даты регистрации 21.11.2016 Договор №118/2016 от 20.10.2016 | БСК | Кемеровская область, Ленинск-Кузнецкий район, Подгорновская сельская территория
1.81 | ПС "Тиховская" | 35/6/6 | Установка компенсации реактивной мощности типа КРМ-6,3-450(6х75) КРМ3 |  | 1 | ООО «Шахта Тихова» | ООО "ОЭСК" | С 20.10.2016 или с даты регистрации 21.11.2016 Договор №118/2016 от 20.10.2016 | БСК | Кемеровская область, Ленинск-Кузнецкий район, Подгорновская сельская территория
1.82 | ПС "Тиховская" | 35/6/6 | Установка компенсации реактивной мощности типа КРМ-6,3-450(6х75) КРМ4 |  | 1 | ООО «Шахта Тихова» | ООО "ОЭСК" | С 20.10.2016 или с даты регистрации 21.11.2016 Договор №118/2016 от 20.10.2016 | БСК | Кемеровская область, Ленинск-Кузнецкий район, Подгорновская сельская территория
1.83 | ПС "Тиховская" | 35/6/6 | Сеть наружного освещения |  | 1 | ООО «Шахта Тихова» | ООО "ОЭСК" | С 20.10.2016 или с даты регистрации 21.11.2016 Договор №118/2016 от 20.10.2016 | Светильники на ОРУ-35,территории ПС и мачте молнеприёмника | Кемеровская область, Ленинск-Кузнецкий район, Подгорновская сельская территория
1.84 | ПС "Тиховская" | 35/6/6 | Сеть внутреннего освещения |  | 1 | ООО «Шахта Тихова» | ООО "ОЭСК" | С 20.10.2016 или с даты регистрации 21.11.2016 Договор №118/2016 от 20.10.2016 | светильники в помещениях ПС | Кемеровская область, Ленинск-Кузнецкий район, Подгорновская сельская территория
1 | ПС "Электромашина" | 35/6 | Здание ЗРУ-6 кВ 35/6 кВ | 167 | 1 | ООО "ОЭСК" |  | С 01.01.2015 Договор №47/КП юстиция с 09.02.15 | правильно с даты госрегистрации дату поставить | Место расположения г. Прокопьевск, пр-т. Шахтеров, д.1 Трансформаторная подстанция «Электромашина»
2 | ПС "Электромашина" | 35/6 | Высоковольтная ячейка "Электромашина" | 157 | 1 | ООО "ОЭСК" |  | С 01.01.2015 Договор №48/КП |  | Место расположения г. Прокопьевск, пр-т. Шахтеров, д.1 Трансформаторная подстанция «Электромашина»
|  |  | Выключатель масляный ВМ-35-Т-1 |  | 1 |  |  |  | прив. ПП-61, 1000 А |  | 23901 | 1969 | 1967
|  |  | Выключатель масляный ВМ-35-Т-2 |  | 1 | [5 empty] | 23918 | 1969 | 1967
|  |  | Разъединитель шинный ШР-35-Т-1 РЛНДЗ-35/600 |  | 1 |  |  |  | полимерные изоляторы, з/н в сторону ВМ |  |  | 1969 | 1968
|  |  | Разъединитель шинный ШР-35-Т-2 РЛНДЗ-35/600 |  | 1 |  |  |  | з/н в сторону ВМ |  |  | 1969 | 1968
|  |  | Разъединитель секционный МСР-35-1 РЛНДЗ-35/600 |  | 1 |  |  |  | з/н в сторону 1 секции, СР-1 |  |  | 1969 | 1968
|  |  | Разъединитель секционный МСР-35-2 РЛНДЗ-35/600 |  | 1 |  |  |  | з/н в сторону 1 секции, СР-2 |  |  | 1969 | 1968
|  |  | Разъединитель линейный ЛР-35-К-29 РЛНДЗ-2-35/600 |  | 1 | [6 empty] | 1969 | 1968
|  |  | Разъединитель линейный ЛР-35-К-30 РЛНДЗ-2-35/600 |  | 1 | [6 empty] | 1969 | 1968
3 | ПС "Электромашина" | 35/6 | Закрытое распредустройство "Электромашина" №1 | 158 | 1 | ООО "ОЭСК" |  | С 01.01.2015 Договор №48/КП |  | Место расположения г. Прокопьевск, пр-т. Шахтеров, д.1 Трансформаторная подстанция «Электромашина»
|  |  | Яч-ка №12 с трансформатором напряжения- НТМИ-6 |  | 1 | [5 empty] | 3141 | 1969 | 1969
|  |  | Высоковольтная яч-ка №1 КРУ-К-XII с выкл. маслянным ВМП-10/630 |  | 1 |  |  |  | Терешонок записал, что выключатель ВМП-10/600 |  | 3129 | 1969 | 1968
|  |  | Высоковольтная яч-ка №2 КРУ-К-XII с выкл. маслянным ВМП-10/630 |  | 1 | [5 empty] | 3146 | 1969 | 1968
|  |  | Высоковольтная яч-ка №3 КРУ-К-XII с выкл. маслянным ВМП-10/632 |  | 1 |  |  |  | Терешонок записал, что выключатель ВМП-10/600 |  | 3140 | 1969 | 1968
|  |  | Высоковольтная яч-ка №4 КРУ-К-XII с выкл. маслянным ВМП-10/630 |  | 1 | [5 empty] | 3131 | 1969 | 1968
|  |  | Высоковольтная яч-ка №5 КРУ-К-XII с выкл. маслянным ВМП-10/630 |  | 1 | [5 empty] | 3132 | 1969 | 1968
|  |  | Высоковольтная яч-ка №6 КРУ-К-XII с выкл. маслянным ВМП-10/630 |  | 1 | [5 empty] | 3144 | 1969 | 1968
|  |  | Высоковольтная яч-ка №7 КРУ-К-XII с выкл. маслянным ВМП-10/630 |  | 1 |  |  |  | По сведениям Осина разукомплектована |  | 3130 | 1969 | 1968
|  |  | Высоковольтная яч-ка №8 КРУ-К-XII с выкл. маслянным ВМП-10/630 |  | 1 |  |  |  | Терешонок записал, что выключатель ВМП-10/1500 |  | 3135 | 1969 | 1968
|  |  | Высоковольтная яч-ка №10 КРУ-К-XII с выкл. маслянным ВМП-10/630 |  | 1 | [5 empty] | 3134 | 1969 | 1968
|  |  | Высоковольтная яч-ка №11 КРУ-К-XII с выкл. маслянным ВМП-10/630 |  | 1 | [5 empty] | 3128 | 1969 | 1968
|  |  | Высоковольтная яч-ка №13 КРУ-К-XII с выкл. маслянным ВМП-10/630 |  | 1 |  |  |  | Терешонок записал, что выключатель ВМП-10/1500 (МСВ) |  | 3142 | 1969 | 1968
4 | ПС "Электромашина" | 35/6 | Закрытое распредустройство "Электромашина" №2 | 159 | 1 | ООО "ОЭСК" |  | С 01.01.2015 Договор №48/КП |  | Место расположения г. Прокопьевск, пр-т. Шахтеров, д.1 Трансформаторная подстанция «Электромашина»
|  |  | Яч-ка №14 с трансформатором напряжения- НТМИ-6 |  | 1 |  |  |  | РВП, ПКТ |  | 3143 | 1969 | 1969
|  |  | Высоковольтная яч-ка №15 КРУ-К-XII с выкл. маслянным ВМП-10/630 |  | 1 |  |  |  | По сведениям Осина разукомплектована |  | 3139 | 1969 | 1968
|  |  | Высоковольтная яч-ка №17 КРУ-К-XII с выкл. маслянным ВМП-10/630 |  | 1 |  |  |  | Терешонок записал, что выключатель ВМП-10/1500 |  | 3145 | 1969 | 1968
|  |  | Высоковольтная яч-ка №18 КРУ-К-XII с выкл. маслянным ВМП-10/630 |  | 1 | [5 empty] | 3138 | 1969 | 1968
|  |  | Высоковольтная яч-ка №19 КРУ-К-XII с выкл. маслянным ВМП-10/630 |  | 1 | [5 empty] | 3147 | 1969 | 1968
|  |  | Высоковольтная яч-ка №20 КРУ-К-XII с выкл. вакуумным ВВ-ТЕL |  | 1 |  |  |  | по схеме ВВ-ТЕL-1000 |  | 3148 | 2008 | 2008
|  |  | Высоковольтная яч-ка №21 КРУ-К-XII с выкл. маслянным ВМП-10/630 |  | 1 |  |  |  | По сведениям Осина разукомплектована |  | 3149 | 1969 | 1968
|  |  | Высоковольтная яч-ка №22 КРУ-К-XII с выкл. маслянным ВМП-10/630 |  | 1 | [5 empty] | 3137 | 1969 | 1968
|  |  | Высоковольтная яч-ка №23 КРУ-К-XII с выкл. маслянным ВМП-10/630 |  | 1 | [5 empty] | 3133 | 1969 | 1968
|  |  | Высоковольтная яч-ка №24 КРУ-К-XII с выкл. маслянным ВМП-10/630 |  | 1 | [5 empty] | 3136 | 1969 | 1968
5 | ПС "Электромашина" | 35/6 | Щит низковольтный "Электромашина" | 162 | 1 | ООО "ОЭСК" |  | С 01.01.2015 Договор №48/КП | Центральная сигнализация, АВР тр-р, с.р. 220 В, Секц. Выкл. 6 кВ, Т-2-16, Т-1-16, РПН тр-в | Место расположения г. Прокопьевск, пр-т. Шахтеров, д.1 Трансформаторная подстанция «Электромашина»
|  |  | Щит собственных нужд-0,23кВ. |  | 1 | [6 empty] | 1969 | 1968
|  |  | Щит релейный |  | 1 | [6 empty] | 1969 | 1968
6 | ПС "Электромашина" | 35/6 | Трансформатор силовой ТДНС-16000/35 | 160 | 1 | ООО "ОЭСК" |  | С 01.01.2015 Договор №48/КП | Т-1, 1968 г/в, по протоколам 1972 г/в | Место расположения г. Прокопьевск, пр-т. Шахтеров, д.1 Трансформаторная подстанция «Электромашина» | 75084 | ??? | ???
7 | ПС "Электромашина" | 35/6 | Трансформатор силовой ТДНС -16000/35 | 161 | 1 | ООО "ОЭСК" |  | С 01.01.2015 Договор №48/КП | Т-2 | Место расположения г. Прокопьевск, пр-т. Шахтеров, д.1 Трансформаторная подстанция «Электромашина» | 90202 | ??? | ???
8 | ПС "Электромашина" | 35/6 | Разрядник РВС-35 | малоценка | 1 | ООО "ОЭСК" |  | С 01.01.2015 Договор №48/КП по идее в каждом по 3 разрядника (1 на фазу) | 1 секция | Место расположения г. Прокопьевск, пр-т. Шахтеров, д.1 Трансформаторная подстанция «Электромашина» | 160 1654 131 | ??? | ???
9 | ПС "Электромашина" | 35/6 | Разрядник РВС-35 | малоценка | 1 | ООО "ОЭСК" |  | С 01.01.2015 Договор №48/КП по идее в каждом по 3 разрядника (1 на фазу) |  | Место расположения г. Прокопьевск, пр-т. Шахтеров, д.1 Трансформаторная подстанция «Электромашина» |  | ??? | ???
10 | ПС "Электромашина" | 35/6 | Реактор Р-6-1500-5 | малоценка | 1 | ООО "ОЭСК" |  | С 01.01.2015 Договор №48/КП | 3 одинарных РБА-6-1500-5 ф.8, 1970 г/в ЛатвЭнерго | Место расположения г. Прокопьевск, пр-т. Шахтеров, д.1 Трансформаторная подстанция «Электромашина» |  | 1969 | 1969
11 | ПС "Электромашина" | 35/6 | Реактор Р-6-1500-5 | малоценка | 1 | ООО "ОЭСК" |  | С 01.01.2015 Договор №48/КП | 3 одинарных РБА-6-1500-5 ф.17, 970 г/в ЛатвЭнерго | Место расположения г. Прокопьевск, пр-т. Шахтеров, д.1 Трансформаторная подстанция «Электромашина» |  | 1969 | 1969
12 | ПС "Электромашина" | 35/6 | Трансформатор ТМ-50 кВА | малоценка | 1 | ООО "ОЭСК" |  | С 01.01.2015 Договор №48/КП по идее ТСН 2 шт ячейка №9 и 16 | ф. 9 и ф. 16 есть ещё один ТСН ТМ-50 кВА | Место расположения г. Прокопьевск, пр-т. Шахтеров, д.1 Трансформаторная подстанция «Электромашина» |  | 1975 | 1975
| ПС "Электромашина" | 35/6 | Трансформатор ТМ-50 кВА | [5 empty] | Необходимо при инвентаризации найти его | Место расположения г. Прокопьевск, пр-т. Шахтеров, д.1 Трансформаторная подстанция «Электромашина» |  | 1975 | 1975
13 | ПС "Электромашина" | 35/6 | Установка конденсаторная "Электромашина" | малоценка | 1 | ООО "ОЭСК" |  | С 01.01.2015 Договор №48/КП | 3х3 конденсатора по 120 кВАР | Место расположения г. Прокопьевск, пр-т. Шахтеров, д.1 Трансформаторная подстанция «Электромашина» |  | 1969 | 1968
1 | ПС №1 | 35/6 | Здание гаража, цеха ремонта трансформаторов, подстанции | 8121 | 1 | ООО "ОЭСК" |  | С 18.11.2016 реорганизация путём присоединения |  | Место расположения г. Киселевск, ул. Энергетическая, д.4 Трансформаторная подстанция №1
2 | ПС №1 | 35/6 | Аквадистилятор АДЭ-15 | 7670 | 1 | ООО "ОЭСК" |  | С 18.11.2016 реорганизация путём присоединения | Необходимо провести инвентаризацию для более точного перечня имущества | Место расположения г. Киселевск, ул. Энергетическая, д.4 Трансформаторная подстанция №1
3 | ПС №1 | 35/6 | Аккумуляторная батарея | 7833 | 1 | ООО "ОЭСК" |  | С 18.11.2016 реорганизация путём присоединения | Необходимо провести инвентаризацию для более точного перечня имущества | Место расположения г. Киселевск, ул. Энергетическая, д.4 Трансформаторная подстанция №1
4 | ПС №1 | 35/6 | Аккумуляторная батарея 96 ТНЖ-350 МУ5 | 7514 | 1 | ООО "ОЭСК" |  | С 18.11.2016 реорганизация путём присоединения | Необходимо провести инвентаризацию для более точного перечня имущества | Место расположения г. Киселевск, ул. Энергетическая, д.4 Трансформаторная подстанция №1
5 | ПС №1 | 35/6 | Высоковольтная ячейка ВМП-10 | 29 | 1 | ООО "ОЭСК" |  | С 18.11.2016 реорганизация путём присоединения | Необходимо провести инвентаризацию для более точного перечня имущества | Место расположения г. Киселевск, ул. Энергетическая, д.4 Трансформаторная подстанция №1
6 | ПС №1 | 35/6 | Высоковольтная ячейка ВМП-10 | 21 | 1 | ООО "ОЭСК" |  | С 18.11.2016 реорганизация путём присоединения | Необходимо провести инвентаризацию для более точного перечня имущества | Место расположения г. Киселевск, ул. Энергетическая, д.4 Трансформаторная подстанция №1
7 | ПС №1 | 35/6 | Масляный выключатель МКП-35 | 6 | 1 | ООО "ОЭСК" |  | С 18.11.2016 реорганизация путём присоединения | Необходимо провести инвентаризацию для более точного перечня имущества | Место расположения г. Киселевск, ул. Энергетическая, д.4 Трансформаторная подстанция №1
8 | ПС №1 | 35/6 | Масляный выключатель МКП-35 | 11 | 1 | ООО "ОЭСК" |  | С 18.11.2016 реорганизация путём присоединения | Необходимо провести инвентаризацию для более точного перечня имущества | Место расположения г. Киселевск, ул. Энергетическая, д.4 Трансформаторная подстанция №1
9 | ПС №1 | 35/6 | Масляный выключатель МКП-35 | 12 | 1 | ООО "ОЭСК" |  | С 18.11.2016 реорганизация путём присоединения | Необходимо провести инвентаризацию для более точного перечня имущества | Место расположения г. Киселевск, ул. Энергетическая, д.4 Трансформаторная подстанция №1
10 | ПС №1 | 35/6 | Масляный выключатель МКП-35 | 7 | 1 | ООО "ОЭСК" |  | С 18.11.2016 реорганизация путём присоединения | Необходимо провести инвентаризацию для более точного перечня имущества | Место расположения г. Киселевск, ул. Энергетическая, д.4 Трансформаторная подстанция №1
11 | ПС №1 | 35/6 | Масляный выключатель МКП-35 | 8 | 1 | ООО "ОЭСК" |  | С 18.11.2016 реорганизация путём присоединения | Необходимо провести инвентаризацию для более точного перечня имущества | Место расположения г. Киселевск, ул. Энергетическая, д.4 Трансформаторная подстанция №1
12 | ПС №1 | 35/6 | Масляный выключатель МКП-35 | 9 | 1 | ООО "ОЭСК" |  | С 18.11.2016 реорганизация путём присоединения | Необходимо провести инвентаризацию для более точного перечня имущества | Место расположения г. Киселевск, ул. Энергетическая, д.4 Трансформаторная подстанция №1
13 | ПС №1 | 35/6 | Масляный выключатель МКП-35 | 13 | 1 | ООО "ОЭСК" |  | С 18.11.2016 реорганизация путём присоединения | Необходимо провести инвентаризацию для более точного перечня имущества | Место расположения г. Киселевск, ул. Энергетическая, д.4 Трансформаторная подстанция №1
14 | ПС №1 | 35/6 | Высоковольтная ячейка с ВМГ-133 | 31 | 1 | ООО "ОЭСК" |  | С 18.11.2016 реорганизация путём присоединения | Необходимо провести инвентаризацию для более точного перечня имущества | Место расположения г. Киселевск, ул. Энергетическая, д.4 Трансформаторная подстанция №1
15 | ПС №1 | 35/6 | Высоковольтная ячейка с ВМГ-133 | 34 | 1 | ООО "ОЭСК" |  | С 18.11.2016 реорганизация путём присоединения | Необходимо провести инвентаризацию для более точного перечня имущества | Место расположения г. Киселевск, ул. Энергетическая, д.4 Трансформаторная подстанция №1
16 | ПС №1 | 35/6 | Высоковольтная ячейка с ВМГ-133 | 36 | 1 | ООО "ОЭСК" |  | С 18.11.2016 реорганизация путём присоединения | Необходимо провести инвентаризацию для более точного перечня имущества | Место расположения г. Киселевск, ул. Энергетическая, д.4 Трансформаторная подстанция №1
17 | ПС №1 | 35/6 | Высоковольтная ячейка с ВМГ-133 | 30 | 1 | ООО "ОЭСК" |  | С 18.11.2016 реорганизация путём присоединения | Необходимо провести инвентаризацию для более точного перечня имущества | Место расположения г. Киселевск, ул. Энергетическая, д.4 Трансформаторная подстанция №1
18 | ПС №1 | 35/6 | Высоковольтная ячейка с ВМГ-133 | 247 | 1 | ООО "ОЭСК" |  | С 18.11.2016 реорганизация путём присоединения | Необходимо провести инвентаризацию для более точного перечня имущества | Место расположения г. Киселевск, ул. Энергетическая, д.4 Трансформаторная подстанция №1
19 | ПС №1 | 35/6 | Высоковольтная ячейка с ВМГ-133 | 32 | 1 | ООО "ОЭСК" |  | С 18.11.2016 реорганизация путём присоединения | Необходимо провести инвентаризацию для более точного перечня имущества | Место расположения г. Киселевск, ул. Энергетическая, д.4 Трансформаторная подстанция №1
20 | ПС №1 | 35/6 | Вакуумный выключатель BB/TEL-10-20/1000-У2-047 | 7851 | 1 | ООО "ОЭСК" |  | С 18.11.2016 реорганизация путём присоединения | Необходимо провести инвентаризацию для более точного перечня имущества | Место расположения г. Киселевск, ул. Энергетическая, д.4 Трансформаторная подстанция №1
21 | ПС №1 | 35/6 | Вакуумный выключатель ВВ/ТЕL-10-20/1000-У2-047 | 7862 | 1 | ООО "ОЭСК" |  | С 18.11.2016 реорганизация путём присоединения | Необходимо провести инвентаризацию для более точного перечня имущества | Место расположения г. Киселевск, ул. Энергетическая, д.4 Трансформаторная подстанция №1
22 | ПС №1 | 35/6 | Маслянный выключатель ВМПЭ 630/10 | 1676 | 1 | ООО "ОЭСК" |  | С 18.11.2016 реорганизация путём присоединения | Необходимо провести инвентаризацию для более точного перечня имущества | Место расположения г. Киселевск, ул. Энергетическая, д.4 Трансформаторная подстанция №1
23 | ПС №1 | 35/6 | Масляный выключатель МКП-35/100 с приводом | 7610 | 1 | ООО "ОЭСК" |  | С 18.11.2016 реорганизация путём присоединения | Необходимо провести инвентаризацию для более точного перечня имущества | Место расположения г. Киселевск, ул. Энергетическая, д.4 Трансформаторная подстанция №1
24 | ПС №1 | 35/6 | Установка конденсаторная | 54 | 1 | ООО "ОЭСК" |  | С 18.11.2016 реорганизация путём присоединения | Необходимо провести инвентаризацию для более точного перечня имущества | Место расположения г. Киселевск, ул. Энергетическая, д.4 Трансформаторная подстанция №1
25 | ПС №1 | 35/6 | Маслянный выключатель ВМП-10 | 43 | 1 | ООО "ОЭСК" |  | С 18.11.2016 реорганизация путём присоединения | Необходимо провести инвентаризацию для более точного перечня имущества | Место расположения г. Киселевск, ул. Энергетическая, д.4 Трансформаторная подстанция №1
26 | ПС №1 | 35/6 | Маслянный выключатель ВМГ-133 | 37 | 1 | ООО "ОЭСК" |  | С 18.11.2016 реорганизация путём присоединения | Необходимо провести инвентаризацию для более точного перечня имущества | Место расположения г. Киселевск, ул. Энергетическая, д.4 Трансформаторная подстанция №1
27 | ПС №1 | 35/6 | Высоковольтная ячейка с ВМГ-133 | 248 | 1 | ООО "ОЭСК" |  | С 18.11.2016 реорганизация путём присоединения | Необходимо провести инвентаризацию для более точного перечня имущества | Место расположения г. Киселевск, ул. Энергетическая, д.4 Трансформаторная подстанция №1
28 | ПС №1 | 35/6 | Маслянный выключатель ВМП-10 | 42 | 1 | ООО "ОЭСК" |  | С 18.11.2016 реорганизация путём присоединения | Необходимо провести инвентаризацию для более точного перечня имущества | Место расположения г. Киселевск, ул. Энергетическая, д.4 Трансформаторная подстанция №1
29 | ПС №1 | 35/6 | Маслянный выключатель ВМП-10 | 44 | 1 | ООО "ОЭСК" |  | С 18.11.2016 реорганизация путём присоединения | Необходимо провести инвентаризацию для более точного перечня имущества | Место расположения г. Киселевск, ул. Энергетическая, д.4 Трансформаторная подстанция №1
30 | ПС №1 | 35/6 | Маслянный выключатель ВМП-10 | 40 | 1 | ООО "ОЭСК" |  | С 18.11.2016 реорганизация путём присоединения | Необходимо провести инвентаризацию для более точного перечня имущества | Место расположения г. Киселевск, ул. Энергетическая, д.4 Трансформаторная подстанция №1
31 | ПС №1 | 35/6 | Маслянный выключатель ВМП-10 | 38 | 1 | ООО "ОЭСК" |  | С 18.11.2016 реорганизация путём присоединения | Необходимо провести инвентаризацию для более точного перечня имущества | Место расположения г. Киселевск, ул. Энергетическая, д.4 Трансформаторная подстанция №1
32 | ПС №1 | 35/6 | Маслянный выключатель ВМП-10 | 39 | 1 | ООО "ОЭСК" |  | С 18.11.2016 реорганизация путём присоединения | Необходимо провести инвентаризацию для более точного перечня имущества | Место расположения г. Киселевск, ул. Энергетическая, д.4 Трансформаторная подстанция №1
33 | ПС №1 | 35/6 | Маслянный выключатель ВМПЭ 10/1000 | 47 | 1 | ООО "ОЭСК" |  | С 18.11.2016 реорганизация путём присоединения | Необходимо провести инвентаризацию для более точного перечня имущества | Место расположения г. Киселевск, ул. Энергетическая, д.4 Трансформаторная подстанция №1
34 | ПС №1 | 35/6 | Маслянный выключатель ВМПЭ 10/1000 | 48 | 1 | ООО "ОЭСК" |  | С 18.11.2016 реорганизация путём присоединения | Необходимо провести инвентаризацию для более точного перечня имущества | Место расположения г. Киселевск, ул. Энергетическая, д.4 Трансформаторная подстанция №1
35 | ПС №1 | 35/6 | Маслянный выключатель ВМПЭ 630/10 | 46 | 1 | ООО "ОЭСК" |  | С 18.11.2016 реорганизация путём присоединения | Необходимо провести инвентаризацию для более точного перечня имущества | Место расположения г. Киселевск, ул. Энергетическая, д.4 Трансформаторная подстанция №1
36 | ПС №1 | 35/6 | Маслянный выключатель | 41 | 1 | ООО "ОЭСК" |  | С 18.11.2016 реорганизация путём присоединения | Необходимо провести инвентаризацию для более точного перечня имущества | Место расположения г. Киселевск, ул. Энергетическая, д.4 Трансформаторная подстанция №1
37 | ПС №1 | 35/6 | преобразователь ЗУК 155/230 | 314 | 1 | ООО "ОЭСК" |  | С 18.11.2016 реорганизация путём присоединения | Необходимо провести инвентаризацию для более точного перечня имущества | Место расположения г. Киселевск, ул. Энергетическая, д.4 Трансформаторная подстанция №1
38 | ПС №1 | 35/6 | преобразователь ЗУК 155/230 | 20 | 1 | ООО "ОЭСК" |  | С 18.11.2016 реорганизация путём присоединения | Необходимо провести инвентаризацию для более точного перечня имущества | Место расположения г. Киселевск, ул. Энергетическая, д.4 Трансформаторная подстанция №1
39 | ПС №1 | 35/6 | Трансформатор силовой ТД-10000/35/6 | 4 | 1 | ООО "ОЭСК" |  | С 18.11.2016 реорганизация путём присоединения | Необходимо провести инвентаризацию для более точного перечня имущества | Место расположения г. Киселевск, ул. Энергетическая, д.4 Трансформаторная подстанция №1
40 | ПС №1 | 35/6 | Трансформатор силовой ТДНС-10000/35/6 | 5 | 1 | ООО "ОЭСК" |  | С 18.11.2016 реорганизация путём присоединения | Необходимо провести инвентаризацию для более точного перечня имущества | Место расположения г. Киселевск, ул. Энергетическая, д.4 Трансформаторная подстанция №1
41 | ПС №1 | 35/6 | Трансформатор силовой ТМ-630/6/0,4 | 18 | 1 | ООО "ОЭСК" |  | С 18.11.2016 реорганизация путём присоединения | Необходимо провести инвентаризацию для более точного перечня имущества | Место расположения г. Киселевск, ул. Энергетическая, д.4 Трансформаторная подстанция №1
42 | ПС №1 | 35/6 | Трансформатор напряжения (ячейка) НОМ-35 | 15 | 1 | ООО "ОЭСК" |  | С 18.11.2016 реорганизация путём присоединения | Необходимо провести инвентаризацию для более точного перечня имущества | Место расположения г. Киселевск, ул. Энергетическая, д.4 Трансформаторная подстанция №1
43 | ПС №1 | 35/6 | Трансформатор напряжения (ячейка) НОМ-35 | 14 | 1 | ООО "ОЭСК" |  | С 18.11.2016 реорганизация путём присоединения | Необходимо провести инвентаризацию для более точного перечня имущества | Место расположения г. Киселевск, ул. Энергетическая, д.4 Трансформаторная подстанция №1
44 | ПС №1 | 35/6 | Трансформатор силовой ТМ-630/6/0,4 | 53 | 1 | ООО "ОЭСК" |  | С 18.11.2016 реорганизация путём присоединения | Необходимо провести инвентаризацию для более точного перечня имущества | Место расположения г. Киселевск, ул. Энергетическая, д.4 Трансформаторная подстанция №1
45 | ПС №1 | 35/6 | Щит релейный | 50 | 1 | ООО "ОЭСК" |  | С 18.11.2016 реорганизация путём присоединения | Необходимо провести инвентаризацию для более точного перечня имущества | Место расположения г. Киселевск, ул. Энергетическая, д.4 Трансформаторная подстанция №1
46 | ПС №1 | 35/6 | Щит управления | 49 | 1 | ООО "ОЭСК" |  | С 18.11.2016 реорганизация путём присоединения | Необходимо провести инвентаризацию для более точного перечня имущества | Место расположения г. Киселевск, ул. Энергетическая, д.4 Трансформаторная подстанция №1
47 | ПС №1 | 35/6 | Трансформатор ТПЛ-10М 200/5 | 82 | 1 | ООО "ОЭСК" |  | С 18.11.2016 реорганизация путём присоединения | Необходимо провести инвентаризацию для более точного перечня имущества | Место расположения г. Киселевск, ул. Энергетическая, д.4 Трансформаторная подстанция №1
48 | ПС №1 | 35/6 | Трансформатор ТПЛ-10М 200/5 | 83 | 1 | ООО "ОЭСК" |  | С 18.11.2016 реорганизация путём присоединения | Необходимо провести инвентаризацию для более точного перечня имущества | Место расположения г. Киселевск, ул. Энергетическая, д.4 Трансформаторная подстанция №1
49 | ПС №1 | 35/6 | Разъединитель переменного тока РГПЗ-СЭЩ-2-3-35/1000 УХЛ1 с приводом ПР-М СЭЩ УХЛ1 (ШР-ВМ-35-К-21-2с) | 8407 | 1 | ООО "ОЭСК" |  | С 18.11.2016 реорганизация путём присоединения | поставили на баланс в марте или апреле 2015 | Место расположения г. Киселевск, ул. Энергетическая, д.4 Трансформаторная подстанция №1
50 | ПС №1 | 35/6 | Трансформатор 5600 | ??? Узнать | 1 | ООО "ОЭСК" |  | С 18.11.2016 реорганизация путём присоединения |  | Место расположения г. Киселевск, ул. Энергетическая, д.4 Трансформаторная подстанция №1
1 | ПС №2 | 35/6 | Здание подстанции № 2 | 00-00205 | 1 | ООО "ОЭСК" |  | С 04.12.2015 Договор №40/КП/2015 | Терешонок | Место расположения г. Киселевск, р-н Шахты Тайбинская Трансформаторная подстанция №2
2 | ПС №2 | 35/6 | Земельный участок под подстанцию №2 г. Киселевск р-н ш. Тайбинская | 00-00206 | 1 | ООО "ОЭСК" |  | С 04.12.2015 Договор №40/КП/2015 | Терешонок | Место расположения г. Киселевск, р-н Шахты Тайбинская Трансформаторная подстанция №2
3 | ПС №2 | 35/6 | Камера КСО-2УМ, с масляным выключателем ВМП-10-630, двумя ТТ, шинным разъединителем и линейным разъединителем (ячейка № 19) | 00-00207 | 1 | ООО "ОЭСК" |  | С 04.12.2015 Договор №40/КП/2015 | Терешонок | Место расположения г. Киселевск, р-н Шахты Тайбинская Трансформаторная подстанция №2
4 | ПС №2 | 35/6 | Камера КСО-2УМ, с масляным выключателем ВМП-10-1000, тремя ТТ, шинным разъединителем и трансформаторным разъединителем (ячейка № 22) | 00-00208 | 1 | ООО "ОЭСК" |  | С 04.12.2015 Договор №40/КП/2015 | Терешонок | Место расположения г. Киселевск, р-н Шахты Тайбинская Трансформаторная подстанция №2
5 | ПС №2 | 35/6 | Камера КСО-2УМ, с масляным выключателем ВМГ-133, двумя ТТ, шинным разъединителем и линейным разъединителем (ячейка № 21) | 00-00209 | 1 | ООО "ОЭСК" |  | С 04.12.2015 Договор №40/КП/2015 | Терешонок | Место расположения г. Киселевск, р-н Шахты Тайбинская Трансформаторная подстанция №2
6 | ПС №2 | 35/6 | Камера КСО-2УМ, с масляным выключателем ВМГ-133, двумя ТТ, шинным разъединителем и линейным разъединителем (ячейка № 20) | 00-00210 | 1 | ООО "ОЭСК" |  | С 04.12.2015 Договор №40/КП/2015 | Терешонок | Место расположения г. Киселевск, р-н Шахты Тайбинская Трансформаторная подстанция №2
7 | ПС №2 | 35/6 | Камера КСО-2УМ, с масляным выключателем ВМП-133, тремя ТТ, шинным разъединителем и трансформаторным разъединителем (ячейка № 6) | 00-00211 | 1 | ООО "ОЭСК" |  | С 04.12.2015 Договор №40/КП/2015 | Терешонок | Место расположения г. Киселевск, р-н Шахты Тайбинская Трансформаторная подстанция №2
8 | ПС №2 | 35/6 | Камера КСО-2УМ, с масляным выключателем ВМГ-133, двумя ТТ, шинным разъединителем и линейным разъединителем (ячейка № 29) | 00-00212 | 1 | ООО "ОЭСК" |  | С 04.12.2015 Договор №40/КП/2015 | Терешонок | Место расположения г. Киселевск, р-н Шахты Тайбинская Трансформаторная подстанция №2
9 | ПС №2 | 35/6 | Камера КСО-2УМ, с масляным выключателем ВМГ-133, двумя ТТ, шинным разъединителем и линейным разъединителем (ячейка № 5) | 00-00213 | 1 | ООО "ОЭСК" |  | С 04.12.2015 Договор №40/КП/2015 | Терешонок | Место расположения г. Киселевск, р-н Шахты Тайбинская Трансформаторная подстанция №2
10 | ПС №2 | 35/6 | Камера КСО-2УМ, с масляным выключателем ВМГ-133, двумя ТТ, шинным разъединителем и линейным разъединителем (ячейка № 12) | 00-00214 | 1 | ООО "ОЭСК" |  | С 04.12.2015 Договор №40/КП/2015 | Терешонок | Место расположения г. Киселевск, р-н Шахты Тайбинская Трансформаторная подстанция №2
11 | ПС №2 | 35/6 | Камера КСО-2УМ, с масляным выключателем ВМГ-133, двумя ТТ, шинным разъединителем и линейным разъединителем (ячейка № 3) | 00-00215 | 1 | ООО "ОЭСК" |  | С 04.12.2015 Договор №40/КП/2015 | Терешонок | Место расположения г. Киселевск, р-н Шахты Тайбинская Трансформаторная подстанция №2
12 | ПС №2 | 35/6 | Камера КСО-2УМ, с масляным выключателем ВМГ-133, двумя ТТ, шинным разъединителем и линейным разъединителем ( ячейка № 4) | 00-00216 | 1 | ООО "ОЭСК" |  | С 04.12.2015 Договор №40/КП/2015 | Терешонок | Место расположения г. Киселевск, р-н Шахты Тайбинская Трансформаторная подстанция №2
13 | ПС №2 | 35/6 | Камера КСО-2УМ, с масляным выключателем ВМГ-133, двумя ТТ, шинным разъединителем и линейным разъединителем (ячейка № 10) | 00-00217 | 1 | ООО "ОЭСК" |  | С 04.12.2015 Договор №40/КП/2015 | Терешонок | Место расположения г. Киселевск, р-н Шахты Тайбинская Трансформаторная подстанция №2
14 | ПС №2 | 35/6 | Камера КСО-2УМ, с масляным выключателем ВМГ-133, двумя ТТ, шинным разъединителем и линейным разъединителем (ячейка № 15) | 00-00218 | 1 | ООО "ОЭСК" |  | С 04.12.2015 Договор №40/КП/2015 | Терешонок | Место расположения г. Киселевск, р-н Шахты Тайбинская Трансформаторная подстанция №2
15 | ПС №2 | 35/6 | Камера КСО-2УМ, с масляным выключателем ВМГ-133, двумя ТТ, шинным разъединителем и линейным разъединителем (ячейка № 23) | 00-00219 | 1 | ООО "ОЭСК" |  | С 04.12.2015 Договор №40/КП/2015 | Терешонок | Место расположения г. Киселевск, р-н Шахты Тайбинская Трансформаторная подстанция №2
16 | ПС №2 | 35/6 | Камера КСО-2УМ, с масляным выключателем ВМП-10-630, двумя ТТ, шинным разъединителем и линейным разъединителем (камера № 2) | 00-00220 | 1 | ООО "ОЭСК" |  | С 04.12.2015 Договор №40/КП/2015 | Терешонок | Место расположения г. Киселевск, р-н Шахты Тайбинская Трансформаторная подстанция №2
17 | ПС №2 | 35/6 | Камера КСО-2УМ, с масляным выключателем ВМП-10-630, двумя ТТ, секционным разъединителем (ячейка № 30) | 00-00221 | 1 | ООО "ОЭСК" |  | С 04.12.2015 Договор №40/КП/2015 | Терешонок | Место расположения г. Киселевск, р-н Шахты Тайбинская Трансформаторная подстанция №2
18 | ПС №2 | 35/6 | Камера КСО-2УМ, с масляным выключателем ВМГ-133, двумя ТТ, шинным разъединителем и линейным разъединителем (ячейка № 27) | 00-00222 | 1 | ООО "ОЭСК" |  | С 04.12.2015 Договор №40/КП/2015 | Терешонок | Место расположения г. Киселевск, р-н Шахты Тайбинская Трансформаторная подстанция №2
19 | ПС №2 | 35/6 | Камера КСО-2УМ, с масляным выключателем ВМП-10-1000, тремя ТТ, шинным разъединителем и трансформаторным разъединителем (ячейка № 28) | 00-00223 | 1 | ООО "ОЭСК" |  | С 04.12.2015 Договор №40/КП/2015 | Терешонок | Место расположения г. Киселевск, р-н Шахты Тайбинская Трансформаторная подстанция №2
20 | ПС №2 | 35/6 | Камера КСО-2УМ, с масляным выключателем ВМГ-133, двумя ТТ, шинным разъединителем и линейным разъединителем (ячейка № 25) | 00-00224 | 1 | ООО "ОЭСК" |  | С 04.12.2015 Договор №40/КП/2015 | Терешонок | Место расположения г. Киселевск, р-н Шахты Тайбинская Трансформаторная подстанция №2
21 | ПС №2 | 35/6 | Камера КСО-2УМ, с масляным выключателем ВМГ-133, двумя ТТ, шинным разъединителем и линейным разъединителем (ячейка № 26) | 00-00225 | 1 | ООО "ОЭСК" |  | С 04.12.2015 Договор №40/КП/2015 | Терешонок | Место расположения г. Киселевск, р-н Шахты Тайбинская Трансформаторная подстанция №2
22 | ПС №2 | 35/6 | Камера КСО-2УМ, с масляным выключателем ВМП-10-630, двумя ТТ, шинным разъединителем и линейным разъединителем (ячейка № 11) | 00-00226 | 1 | ООО "ОЭСК" |  | С 04.12.2015 Договор №40/КП/2015 | Терешонок | Место расположения г. Киселевск, р-н Шахты Тайбинская Трансформаторная подстанция №2
23 | ПС №2 | 35/6 | Камера КСО-2УМ, с масляным выключателем ВМП-10-630, двумя ТТ, шинным разъединителем и линейным разъединителем (ячейка № 16) | 00-00227 | 1 | ООО "ОЭСК" |  | С 04.12.2015 Договор №40/КП/2015 | Терешонок | Место расположения г. Киселевск, р-н Шахты Тайбинская Трансформаторная подстанция №2
24 | ПС №2 | 35/6 | Камера КСО-2УМ, с масляным выключателем ВМП-10-1000, тремя ТТ, шинным разъединителем и трансформаторным разъединителем (ячейка № 9) | 00-00228 | 1 | ООО "ОЭСК" |  | С 04.12.2015 Договор №40/КП/2015 | Терешонок | Место расположения г. Киселевск, р-н Шахты Тайбинская Трансформаторная подстанция №2
25 | ПС №2 | 35/6 | Камера КСО-2УМ, с масляным выключателем ВМП-10-630, шинным разъединителем (ячейка № 8) | 00-00229 | 1 | ООО "ОЭСК" |  | С 04.12.2015 Договор №40/КП/2015 | Терешонок | Место расположения г. Киселевск, р-н Шахты Тайбинская Трансформаторная подстанция №2
26 | ПС №2 | 35/6 | Щит счетчиков | 00-00230 | 1 | ООО "ОЭСК" |  | С 04.12.2015 Договор №40/КП/2015 | Терешонок | Место расположения г. Киселевск, р-н Шахты Тайбинская Трансформаторная подстанция №2
27 | ПС №2 | 35/6 | Камера КСО-2УМ, с тремя трансформаторами напряжения ЗНОЛ-6000/100, шинным разъединителем и плавкими вставками ПКТ (ячейка № 18) | 00-00231 | 1 | ООО "ОЭСК" |  | С 04.12.2015 Договор №40/КП/2015 | Терешонок | Место расположения г. Киселевск, р-н Шахты Тайбинская Трансформаторная подстанция №2
28 | ПС №2 | 35/6 | Камера КСО-2УМ, с трансформатором напряжения НТМИ-6, шинным разъединителем и плавкими вставками ПКТ (ячейка № 13) | 00-00232 | 1 | ООО "ОЭСК" |  | С 04.12.2015 Договор №40/КП/2015 | Терешонок | Место расположения г. Киселевск, р-н Шахты Тайбинская Трансформаторная подстанция №2
29 | ПС №2 | 35/6 | Аккумуляторная батарея ТНЖ-350 МУ2, (192 элемента) | 00-00233 | 1 | ООО "ОЭСК" |  | С 04.12.2015 Договор №40/КП/2015 | Терешонок | Место расположения г. Киселевск, р-н Шахты Тайбинская Трансформаторная подстанция №2
30 | ПС №2 | 35/6 | Трансформатор ТДНС-10000/35 (Т-1) | 00-00234 | 1 | ООО "ОЭСК" |  | С 04.12.2015 Договор №40/КП/2015 | Терешонок | Место расположения г. Киселевск, р-н Шахты Тайбинская Трансформаторная подстанция №2
31 | ПС №2 | 35/6 | Трансформатор ТДНС-10000/35 (Т-4) | 00-00235 | 1 | ООО "ОЭСК" |  | С 04.12.2015 Договор №40/КП/2015 | Терешонок | Место расположения г. Киселевск, р-н Шахты Тайбинская Трансформаторная подстанция №2
32 | ПС №2 | 35/6 | Масляный выключатель МКП-35 (ВМ-35-Ч-2) | 00-00236 | 1 | ООО "ОЭСК" |  | С 04.12.2015 Договор №40/КП/2015 | Терешонок | Место расположения г. Киселевск, р-н Шахты Тайбинская Трансформаторная подстанция №2
33 | ПС №2 | 35/6 | Масляный выключатель МКП-35 (ВМ-35-Ч-1) |  | 1 | ООО "ОЭСК" |  | С 04.12.2015 Договор №40/КП/2015 | Терешонок | Место расположения г. Киселевск, р-н Шахты Тайбинская Трансформаторная подстанция №2
34 | ПС №2 | 35/6 | Масляный выключатель МКП-35 (ШСВ-35) | 00-00238 | 1 | ООО "ОЭСК" |  | С 04.12.2015 Договор №40/КП/2015 | Терешонок | Место расположения г. Киселевск, р-н Шахты Тайбинская Трансформаторная подстанция №2
35 | ПС №2 | 35/6 | Масляный выключатель МКП-35 (ВМ-35-Т-3) | 00-00239 | 1 | ООО "ОЭСК" |  | С 04.12.2015 Договор №40/КП/2015 | Терешонок | Место расположения г. Киселевск, р-н Шахты Тайбинская Трансформаторная подстанция №2
36 | ПС №2 | 35/6 | Масляный выключатель МКП-35 (ВМ-35-Т-1) | 00-00240 | 1 | ООО "ОЭСК" |  | С 04.12.2015 Договор №40/КП/2015 | Терешонок | Место расположения г. Киселевск, р-н Шахты Тайбинская Трансформаторная подстанция №2
37 | ПС №2 | 35/6 | Масляный выключатель МКП-35 (ВМ-35-Т-2) | 00-00241 | 1 | ООО "ОЭСК" |  | С 04.12.2015 Договор №40/КП/2015 | Терешонок | Место расположения г. Киселевск, р-н Шахты Тайбинская Трансформаторная подстанция №2
38 | ПС №2 | 35/6 | Масляный выключатель МКП-35 (ВМ-35-Т-4) | 00-00242 | 1 | ООО "ОЭСК" |  | С 04.12.2015 Договор №40/КП/2015 | Терешонок | Место расположения г. Киселевск, р-н Шахты Тайбинская Трансформаторная подстанция №2
39 | ПС №2 | 35/6 | Трансформатор ТМН - 6300/35-73У1(Т-2) | 00-00243 | 1 | ООО "ОЭСК" |  | С 04.12.2015 Договор №40/КП/2015 | Терешонок | Место расположения г. Киселевск, р-н Шахты Тайбинская Трансформаторная подстанция №2
40 | ПС №2 | 35/6 | Шинный разъединитель РДЗ-35 (ШР-ВМ-35-Ч-1-1с.ш.) | 00-00244 | 1 | ООО "ОЭСК" |  | С 04.12.2015 Договор №40/КП/2015 | Терешонок | Место расположения г. Киселевск, р-н Шахты Тайбинская Трансформаторная подстанция №2
41 | ПС №2 | 35/6 | Шинный разъединитель РДЗ-35(ШР-ВМ-35-Ч-1-2 с. ш.) | 00-00245 | 1 | ООО "ОЭСК" |  | С 04.12.2015 Договор №40/КП/2015 | Терешонок | Место расположения г. Киселевск, р-н Шахты Тайбинская Трансформаторная подстанция №2
42 | ПС №2 | 35/6 | Шинный разъединитель РДЗ-35 (ШР-ВМ-35-Ч-2-1 с. ш.) | 00-00246 | 1 | ООО "ОЭСК" |  | С 04.12.2015 Договор №40/КП/2015 | Терешонок | Место расположения г. Киселевск, р-н Шахты Тайбинская Трансформаторная подстанция №2
43 | ПС №2 | 35/6 | Шинный разъединитель РДЗ-35 (ШР-ВМ-35-Ч-2-2 с. ш.) | 00-00247 | 1 | ООО "ОЭСК" |  | С 04.12.2015 Договор №40/КП/2015 | Терешонок | Место расположения г. Киселевск, р-н Шахты Тайбинская Трансформаторная подстанция №2
44 | ПС №2 | 35/6 | Шинный разъединитель РДЗ-35 (ШР-ВМ-35-Т-1-1с.ш.) | 00-00248 | 1 | ООО "ОЭСК" |  | С 04.12.2015 Договор №40/КП/2015 | Терешонок | Место расположения г. Киселевск, р-н Шахты Тайбинская Трансформаторная подстанция №2
45 | ПС №2 | 35/6 | Шинный разъединитель РДЗ-35(ШР-ВМ-35-Т-1-2с.ш.) | 00-00250 | 1 | ООО "ОЭСК" |  | С 04.12.2015 Договор №40/КП/2015 | Терешонок | Место расположения г. Киселевск, р-н Шахты Тайбинская Трансформаторная подстанция №2
46 | ПС №2 | 35/6 | Шинный разъединитель РДЗ-35(ШР-ВМ-35-Т-2-1с.ш.) | 00-00254 | 1 | ООО "ОЭСК" |  | С 04.12.2015 Договор №40/КП/2015 | Терешонок | Место расположения г. Киселевск, р-н Шахты Тайбинская Трансформаторная подстанция №2
47 | ПС №2 | 35/6 | Шинный разъединитель РДЗ-35 (ШР-ВМ-35-Т-3-1с.ш.) | 00-00256 | 1 | ООО "ОЭСК" |  | С 04.12.2015 Договор №40/КП/2015 | Терешонок | Место расположения г. Киселевск, р-н Шахты Тайбинская Трансформаторная подстанция №2
48 | ПС №2 | 35/6 | Шинный разъединитель РДЗ-35(ШР-ВМ-35-Т-4-1с.ш.) | 00-00278 | 1 | ООО "ОЭСК" |  | С 04.12.2015 Договор №40/КП/2015 | Терешонок | Место расположения г. Киселевск, р-н Шахты Тайбинская Трансформаторная подстанция №2
49 | ПС №2 | 35/6 | Шинный разъединитель РДЗ-35(ШР-ВМ-35-Т-4-2с.ш.) | 00-00279 | 1 | ООО "ОЭСК" |  | С 04.12.2015 Договор №40/КП/2015 | Терешонок | Место расположения г. Киселевск, р-н Шахты Тайбинская Трансформаторная подстанция №2
50 | ПС №2 | 35/6 | Шинный разъединитель РДЗ-35(ШСР-35-1 с. ш.) | 00-00280 | 1 | ООО "ОЭСК" |  | С 04.12.2015 Договор №40/КП/2015 | Терешонок | Место расположения г. Киселевск, р-н Шахты Тайбинская Трансформаторная подстанция №2
51 | ПС №2 | 35/6 | Шинный разъединитель РДЗ-35(ШСР-35-2 с. ш.) | 00-00281 | 1 | ООО "ОЭСК" |  | С 04.12.2015 Договор №40/КП/2015 | Терешонок | Место расположения г. Киселевск, р-н Шахты Тайбинская Трансформаторная подстанция №2
52 | ПС №2 | 35/6 | Шинный разъединитель РДЗ-35 (ШР-РВС-35-1 с. ш.) | 00-00282 | 1 | ООО "ОЭСК" |  | С 04.12.2015 Договор №40/КП/2015 | Терешонок | Место расположения г. Киселевск, р-н Шахты Тайбинская Трансформаторная подстанция №2
53 | ПС №2 | 35/6 | Камера КСО-2УМ, с ОПН 3 шт. и шинным разъединителем ( ячейка № 7 ОПН-6-1с) | 00- 00283 | 1 | ООО "ОЭСК" |  | С 04.12.2015 Договор №40/КП/2015 | Терешонок | Место расположения г. Киселевск, р-н Шахты Тайбинская Трансформаторная подстанция №2
54 | ПС №2 | 35/6 | Камера КСО-2УМ, с ОПН 3 шт. и шинным разъединителем ( ячейка № 24 ОПН-6-2с) | 00-00284 | 1 | ООО "ОЭСК" |  | С 04.12.2015 Договор №40/КП/2015 | Терешонок | Место расположения г. Киселевск, р-н Шахты Тайбинская Трансформаторная подстанция №2
55 | ПС №2 | 35/6 | Камера КСО-2УМ, с плавкими вставками ПКТ 3 шт. и шинным разъединителем ( ячейка № 14 ТСН-1) | 00-00285 | 1 | ООО "ОЭСК" |  | С 04.12.2015 Договор №40/КП/2015 | Терешонок | Место расположения г. Киселевск, р-н Шахты Тайбинская Трансформаторная подстанция №2
56 | ПС №2 | 35/6 | Камера КСО-2УМ, с плавкими вставками ПКТ 3 шт. и шинным разъединителем ( ячейка № 17 ТСН-2) | 00-00286 | 1 | ООО "ОЭСК" |  | С 04.12.2015 Договор №40/КП/2015 | Терешонок | Место расположения г. Киселевск, р-н Шахты Тайбинская Трансформаторная подстанция №2
57 | ПС №2 | 35/6 | Камера КСО-2УМ, с шинным мостом и секционным разъединителем ( ячейка № 1 МСР-6-1) | 00-00287 | 1 | ООО "ОЭСК" |  | С 04.12.2015 Договор №40/КП/2015 | Терешонок | Место расположения г. Киселевск, р-н Шахты Тайбинская Трансформаторная подстанция №2
58 | ПС №2 | 35/6 | Трансформатор ТСМА-100 кВА(ТСН-1) | 00-00387 | 1 | ООО "ОЭСК" |  | С 04.12.2015 Договор №40/КП/2015 | Терешонок | Место расположения г. Киселевск, р-н Шахты Тайбинская Трансформаторная подстанция №2
59 | ПС №2 | 35/6 | Трансформатор ТМ-100кВА (ТСН-2) | 00-00388 | 1 | ООО "ОЭСК" |  | С 04.12.2015 Договор №40/КП/2015 | Терешонок | Место расположения г. Киселевск, р-н Шахты Тайбинская Трансформаторная подстанция №2
60 | ПС №2 | 35/6 | Зарядное устройство ЗУГ 174-90 | 00-00389 | 1 | ООО "ОЭСК" |  | С 04.12.2015 Договор №40/КП/2015 | Терешонок | Место расположения г. Киселевск, р-н Шахты Тайбинская Трансформаторная подстанция №2
61 | ПС №2 | 35/6 | Зарядное устройство ЗУГ 174-90 | 00-00390 | 1 | ООО "ОЭСК" |  | С 04.12.2015 Договор №40/КП/2015 | Терешонок | Место расположения г. Киселевск, р-н Шахты Тайбинская Трансформаторная подстанция №2
62 | ПС №2 | 35/6 | Щит переменного тока | 00-00391 | 1 | ООО "ОЭСК" |  | С 04.12.2015 Договор №40/КП/2015 | Терешонок | Место расположения г. Киселевск, р-н Шахты Тайбинская Трансформаторная подстанция №2
63 | ПС №2 | 35/6 | Щит постоянного тока | 00-00392 | 1 | ООО "ОЭСК" |  | С 04.12.2015 Договор №40/КП/2015 | Терешонок | Место расположения г. Киселевск, р-н Шахты Тайбинская Трансформаторная подстанция №2
64 | ПС №2 | 35/6 | Щит релейной защиты | 00-00393 | 1 | ООО "ОЭСК" |  | С 04.12.2015 Договор №40/КП/2015 | Терешонок | Место расположения г. Киселевск, р-н Шахты Тайбинская Трансформаторная подстанция №2
65 | ПС №2 | 35/6 | Щит управления | 00-00394 | 1 | ООО "ОЭСК" |  | С 04.12.2015 Договор №40/КП/2015 | Терешонок | Место расположения г. Киселевск, р-н Шахты Тайбинская Трансформаторная подстанция №2
66 | ПС №2 | 35/6 | Разрядник РВС,3 шт. (РВС-35-1с.ш.) | 00-00395 | 1 | ООО "ОЭСК" |  | С 04.12.2015 Договор №40/КП/2015 | Терешонок | Место расположения г. Киселевск, р-н Шахты Тайбинская Трансформаторная подстанция №2
67 | ПС №2 | 35/6 | Разрядник РВС,3 шт. (РВС-35-2с.ш.) | 00-00396 | 1 | ООО "ОЭСК" |  | С 04.12.2015 Договор №40/КП/2015 | Терешонок | Место расположения г. Киселевск, р-н Шахты Тайбинская Трансформаторная подстанция №2
68 | ПС №2 | 35/6 | Линейный разъединитель РНДЗ-35 (ЛР-35-Ч-1) | 00-00397 | 1 | ООО "ОЭСК" |  | С 04.12.2015 Договор №40/КП/2015 | Терешонок | Место расположения г. Киселевск, р-н Шахты Тайбинская Трансформаторная подстанция №2
69 | ПС №2 | 35/6 | Линейный разъединитель РНДЗ-35 (ЛР-35-Ч-2) | 00-00398 | 1 | ООО "ОЭСК" |  | С 04.12.2015 Договор №40/КП/2015 | Терешонок | Место расположения г. Киселевск, р-н Шахты Тайбинская Трансформаторная подстанция №2
70 | ПС №2 | 35/6 | Трансформатор 5600 | ??? Узнать | 1 | ООО "ОЭСК" |  | С 18.11.2016 реорганизация путём присоединения | В бухгалтерии взять данные | Место расположения г. Киселевск, р-н Шахты Тайбинская Трансформаторная подстанция №2
1 | ПС №7 | 35/6 | Земельный участок под ПС № 7 г.Киселевск р-н ш. Черкасовская | 00-00251 | 1 | ООО "ОЭСК" |  | С 04.12.2015 Договор №42/КП/2015 | Терешонок | Место расположения г. Киселевск, р-н ш. Черкасовская Трансформаторная подстанция №7
2 | ПС №7 | 35/6 | Здание подстанции № 7 | 00-00249 | 1 | ООО "ОЭСК" |  | С 04.12.2015 Договор №42/КП/2015 | Терешонок | Место расположения г. Киселевск, р-н ш. Черкасовская Трансформаторная подстанция №7
3 | ПС №7 | 35/6 | Камера КСО-2УМ, с масляным выключателем ВМГ-133, двумя ТТ, шинным разъединителем (ячейка № 12) | 00-00352 | 1 | ООО "ОЭСК" |  | С 04.12.2015 Договор №42/КП/2015 | Терешонок | Место расположения г. Киселевск, р-н ш. Черкасовская Трансформаторная подстанция №7
4 | ПС №7 | 35/6 | Камера КСО-2УМ, с масляным выключателем ВМГ-133, двумя ТТ, шинным разъединителем и линейным разъединителем (ячейка № 11) | 00-00353 | 1 | ООО "ОЭСК" |  | С 04.12.2015 Договор №42/КП/2015 | Терешонок | Место расположения г. Киселевск, р-н ш. Черкасовская Трансформаторная подстанция №7
5 | ПС №7 | 35/6 | Камера КСО-2УМ, с масляным выключателем ВМГ-133, двумя ТТ, шинным разъединителем и линейным разъединителем (ячейка № 10) | 00-00356 | 1 | ООО "ОЭСК" |  | С 04.12.2015 Договор №42/КП/2015 | Терешонок | Место расположения г. Киселевск, р-н ш. Черкасовская Трансформаторная подстанция №7
6 | ПС №7 | 35/6 | Камера КСО-2УМ, с масляным выключателем ВМГ-133, двумя ТТ, шинным разъединителем (ячейка № 5) | 00-00357 | 1 | ООО "ОЭСК" |  | С 04.12.2015 Договор №42/КП/2015 | Терешонок | Место расположения г. Киселевск, р-н ш. Черкасовская Трансформаторная подстанция №7
7 | ПС №7 | 35/6 | Камера КСО-2УМ, с масляным выключателем ВМГ-133, двумя ТТ, шинным разъединителем и линейным разъединителем (ячейка № 4) | 00-00358 | 1 | ООО "ОЭСК" |  | С 04.12.2015 Договор №42/КП/2015 | Терешонок | Место расположения г. Киселевск, р-н ш. Черкасовская Трансформаторная подстанция №7
8 | ПС №7 | 35/6 | Камера КСО-2УМ, с масляным выключателем ВМГ-133, двумя ТТ, шинным разъединителем и линейным разъединителем (ячейка № 3) | 00-00359 | 1 | ООО "ОЭСК" |  | С 04.12.2015 Договор №42/КП/2015 | Терешонок | Место расположения г. Киселевск, р-н ш. Черкасовская Трансформаторная подстанция №7
9 | ПС №7 | 35/6 | Камера КСО-2УМ, с ОПН 3 шт. и шинным разъединителем (ячейка № 2) | 00-00351 | 1 | ООО "ОЭСК" |  | С 04.12.2015 Договор №42/КП/2015 | Терешонок | Место расположения г. Киселевск, р-н ш. Черкасовская Трансформаторная подстанция №7
10 | ПС №7 | 35/6 | Камера КСО-2УМ, с трансформатором напряжения НТМИ-6 (НАМИ-6), шинным разъединителем и плавкими вставками ПКТ (ячейка № 1) | 00-00277 | 1 | ООО "ОЭСК" |  | С 04.12.2015 Договор №42/КП/2015 | Терешонок, заменили ТН НТМИ на НАМИ 16.03.16 который забрали без документов с ПС 28 | Место расположения г. Киселевск, р-н ш. Черкасовская Трансформаторная подстанция №7 |  | 2016-03-16
11 | ПС №7 | 35/6 | Камера КСО-2УМ, с масляным выключателем ВМГ-133, двумя ТТ, шинным разъединителем (ячейка № 8) | 00-00276 | 1 | ООО "ОЭСК" |  | С 04.12.2015 Договор №42/КП/2015 | Терешонок | Место расположения г. Киселевск, р-н ш. Черкасовская Трансформаторная подстанция №7
12 | ПС №7 | 35/6 | Камера КСО-2УМ, с масляным выключателем ВМГ-133, двумя ТТ, шинным разъединителем и линейным разъединителем (ячейка № 7) | 00-00275 | 1 | ООО "ОЭСК" |  | С 04.12.2015 Договор №42/КП/2015 | Терешонок | Место расположения г. Киселевск, р-н ш. Черкасовская Трансформаторная подстанция №7
13 | ПС №7 | 35/6 | Камера КСО-2УМ, с масляным выключателем ВМГ-133, двумя ТТ, шинным разъединителем и линейным разъединителем (ячейка № 18) | 00-00274 | 1 | ООО "ОЭСК" |  | С 04.12.2015 Договор №42/КП/2015 | Терешонок | Место расположения г. Киселевск, р-н ш. Черкасовская Трансформаторная подстанция №7
14 | ПС №7 | 35/6 | Камера КСО-266, с масляным выключателем ВМГ-10-630-20, двумя ТТ, шинным разъединителем (ячейка № 30) | 00-00273 | 1 | ООО "ОЭСК" |  | С 04.12.2015 Договор №42/КП/2015 | Терешонок | Место расположения г. Киселевск, р-н ш. Черкасовская Трансформаторная подстанция №7
15 | ПС №7 | 35/6 | Камера КСО-266, с масляным выключателем ВМГ-133, двумя ТТ, шинным разъединителем и линейным разъединителем (ячейка № 25) | 00-00272 | 1 | ООО "ОЭСК" |  | С 04.12.2015 Договор №42/КП/2015 | Терешонок | Место расположения г. Киселевск, р-н ш. Черкасовская Трансформаторная подстанция №7
16 | ПС №7 | 35/6 | Камера КСО-266, с трансформатором напряжения НТМИ-6 (НАМИ-6), шинным разъединителем, ОПН 3 шт. и плавкими вставками ПКТ (ячейка № 26) | 00-00271 | 1 | ООО "ОЭСК" |  | С 04.12.2015 Договор №42/КП/2015 | Терешонок, заменили ТН НТМИ на НАМИ 16.03.16 который забрали без документов с ПС 28 | Место расположения г. Киселевск, р-н ш. Черкасовская Трансформаторная подстанция №7 |  | 2016-03-16
17 | ПС №7 | 35/6 | Камера КСО-266, с масляным выключателем ВМГ-10-630-20, двумя ТТ, шинным разъединителем (ячейка № 27) | 00-00270 | 1 | ООО "ОЭСК" |  | С 04.12.2015 Договор №42/КП/2015 | Терешонок | Место расположения г. Киселевск, р-н ш. Черкасовская Трансформаторная подстанция №7
18 | ПС №7 | 35/6 | Камера КСО-266, с масляным выключателем ВМГ-10-630-20, двумя ТТ, шинным разъединителем (ячейка № 28) | 00-00269 | 1 | ООО "ОЭСК" |  | С 04.12.2015 Договор №42/КП/2015 | Терешонок | Место расположения г. Киселевск, р-н ш. Черкасовская Трансформаторная подстанция №7
19 | ПС №7 | 35/6 | Камера КСО-2УМ, с масляным выключателем ВМГ-10-1000-20, тремя ТТ, и секционным разъединителем (ячейка № 21) | 00-00268 | 1 | ООО "ОЭСК" |  | С 04.12.2015 Договор №42/КП/2015 | Терешонок | Место расположения г. Киселевск, р-н ш. Черкасовская Трансформаторная подстанция №7
20 | ПС №7 | 35/6 | Камера КСО-2УМ, с масляным выключателем ВМГ-133, двумя ТТ, шинным разъединителем и линейным разъединителем (ячейка № 20) | 00-00267 | 1 | ООО "ОЭСК" |  | С 04.12.2015 Договор №42/КП/2015 | Терешонок | Место расположения г. Киселевск, р-н ш. Черкасовская Трансформаторная подстанция №7
21 | ПС №7 | 35/6 | Камера КСО-2УМ, с масляным выключателем ВМГ-133, двумя ТТ, шинным разъединителем и линейным разъединителем (ячейка № 19) | 00-00266 | 1 | ООО "ОЭСК" |  | С 04.12.2015 Договор №42/КП/2015 | Терешонок | Место расположения г. Киселевск, р-н ш. Черкасовская Трансформаторная подстанция №7
22 | ПС №7 | 35/6 | Камера КСО-2УМ, с масляным выключателем ВМГ-133, двумя ТТ, шинным разъединителем и линейным разъединителем (ячейка № 17) | 00-00265 | 1 | ООО "ОЭСК" |  | С 04.12.2015 Договор №42/КП/2015 | Терешонок | Место расположения г. Киселевск, р-н ш. Черкасовская Трансформаторная подстанция №7
23 | ПС №7 | 35/6 | Камера КСО-2УМ, с масляным выключателем ВМГ-10-630-20, двумя ТТ, шинным разъединителем и трансформаторным разъединителем (ячейка № 15) | 00-00264 | 1 | ООО "ОЭСК" |  | С 04.12.2015 Договор №42/КП/2015 | Терешонок | Место расположения г. Киселевск, р-н ш. Черкасовская Трансформаторная подстанция №7
24 | ПС №7 | 35/6 | Камера КСО-2УМ, с плавкими вставками ПКТ 3 шт. и шинным разъединителем (ячейка № 14) | 00-00263 | 1 | ООО "ОЭСК" |  | С 04.12.2015 Договор №42/КП/2015 | Терешонок | Место расположения г. Киселевск, р-н ш. Черкасовская Трансформаторная подстанция №7
25 | ПС №7 | 35/6 | Камера КСО-2УМ, с масляным выключателем ВМГ-133, двумя ТТ, шинным разъединителем и линейным разъединителем (ячейка № 13) | 00-00262 | 1 | ООО "ОЭСК" |  | С 04.12.2015 Договор №42/КП/2015 | Терешонок | Место расположения г. Киселевск, р-н ш. Черкасовская Трансформаторная подстанция №7
26 | ПС №7 | 35/6 | Камера КСО-266, с масляным выключателем ВМГ-10-630-20, двумя ТТ, шинным разъединителем (ячейка № 39) | 00-00261 | 1 | ООО "ОЭСК" |  | С 04.12.2015 Договор №42/КП/2015 | Терешонок | Место расположения г. Киселевск, р-н ш. Черкасовская Трансформаторная подстанция №7
27 | ПС №7 | 35/6 | Камера КСО-266, с масляным выключателем ВМГ-10-630-20, двумя ТТ, шинным разъединителем и линейным разъединителем (ячейка № 38) | 00-00260 | 1 | ООО "ОЭСК" |  | С 04.12.2015 Договор №42/КП/2015 | Терешонок | Место расположения г. Киселевск, р-н ш. Черкасовская Трансформаторная подстанция №7
28 | ПС №7 | 35/6 | Камера КСО-266, с масляным выключателем ВМГ-10-630-20, двумя ТТ, шинным разъединителем (ячейка № 37) | 00-00259 | 1 | ООО "ОЭСК" |  | С 04.12.2015 Договор №42/КП/2015 | Терешонок | Место расположения г. Киселевск, р-н ш. Черкасовская Трансформаторная подстанция №7
29 | ПС №7 | 35/6 | Камера КСО-266, с масляным выключателем ВМГ-10-630-20, двумя ТТ, шинным разъединителем и линейным разъединителем (ячейка № 35) | 00-00258 | 1 | ООО "ОЭСК" |  | С 04.12.2015 Договор №42/КП/2015 | Терешонок | Место расположения г. Киселевск, р-н ш. Черкасовская Трансформаторная подстанция №7
30 | ПС №7 | 35/6 | Камера КСО-266, с масляным выключателем ВМГ-10-630-20, двумя ТТ, шинным разъединителем и линейным разъединителем (ячейка № 33) | 00-00257 | 1 | ООО "ОЭСК" |  | С 04.12.2015 Договор №42/КП/2015 | Терешонок | Место расположения г. Киселевск, р-н ш. Черкасовская Трансформаторная подстанция №7
31 | ПС №7 | 35/6 | Камера КСО-2УМ, с масляным выключателем ВМГ-133, двумя ТТ, шинным разъединителем и линейным разъединителем (ячейка № 6) | 00-00255 | 1 | ООО "ОЭСК" |  | С 04.12.2015 Договор №42/КП/2015 | Терешонок | Место расположения г. Киселевск, р-н ш. Черкасовская Трансформаторная подстанция №7
32 | ПС №7 | 35/6 | Камера КСО-266, с масляным выключателем ВМГ-10-630-20, двумя ТТ, шинным разъединителем и линейным разъединителем (ячейка № 36) | 00-00253 | 1 | ООО "ОЭСК" |  | С 04.12.2015 Договор №42/КП/2015 | Терешонок | Место расположения г. Киселевск, р-н ш. Черкасовская Трансформаторная подстанция №7
33 | ПС №7 | 35/6 | Камера КСО-266, с масляным выключателем ВМГ-10-630-20, двумя ТТ, шинным разъединителем (ячейка № 34) | 00-00252 | 1 | ООО "ОЭСК" |  | С 04.12.2015 Договор №42/КП/2015 | Терешонок | Место расположения г. Киселевск, р-н ш. Черкасовская Трансформаторная подстанция №7
34 | ПС №7 | 35/6 | Реактор РБА6/400-8-10 (ячейка № 10) | 00-00360 | 1 | ООО "ОЭСК" |  | С 04.12.2015 Договор №42/КП/2015 | Терешонок | Место расположения г. Киселевск, р-н ш. Черкасовская Трансформаторная подстанция №7
35 | ПС №7 | 35/6 | Реактор РБА6/400-8-10 (ячейка № 32) | 00-00361 | 1 | ООО "ОЭСК" |  | С 04.12.2015 Договор №42/КП/2015 | Терешонок | Место расположения г. Киселевск, р-н ш. Черкасовская Трансформаторная подстанция №7
36 | ПС №7 | 35/6 | Реактор РБА6/400-8-10 (ячейка № 31) | 00-00362 | 1 | ООО "ОЭСК" |  | С 04.12.2015 Договор №42/КП/2015 | Терешонок | Место расположения г. Киселевск, р-н ш. Черкасовская Трансформаторная подстанция №7
37 | ПС №7 | 35/6 | Трансформатор ТМШ-180/6/0,23(Т-5) | 00-00363 | 1 | ООО "ОЭСК" |  | С 04.12.2015 Договор №42/КП/2015 | Терешонок | Место расположения г. Киселевск, р-н ш. Черкасовская Трансформаторная подстанция №7
38 | ПС №7 | 35/6 | Трансформатор ТМ-630/10 (Т-3) | 00-00364 | 1 | ООО "ОЭСК" |  | С 04.12.2015 Договор №42/КП/2015 | Терешонок | Место расположения г. Киселевск, р-н ш. Черкасовская Трансформаторная подстанция №7
39 | ПС №7 | 35/6 | Трансформатор ТМ-630/10 (Т-4) | 00-00365 | 1 | ООО "ОЭСК" |  | С 04.12.2015 Договор №42/КП/2015 | Терешонок | Место расположения г. Киселевск, р-н ш. Черкасовская Трансформаторная подстанция №7
40 | ПС №7 | 35/6 | Камера КСО-2УМ с шинным мостом и шинным разъединителем (ячейка № 16) | 00-00366 | 1 | ООО "ОЭСК" |  | С 04.12.2015 Договор №42/КП/2015 | Терешонок | Место расположения г. Киселевск, р-н ш. Черкасовская Трансформаторная подстанция №7
41 | ПС №7 | 35/6 | Маслянный выключатель С-35 (ВМ-35-Ч-1) | 00-00367 | 1 | ООО "ОЭСК" |  | С 04.12.2015 Договор №42/КП/2015 | Терешонок | Место расположения г. Киселевск, р-н ш. Черкасовская Трансформаторная подстанция №7
42 | ПС №7 | 35/6 | Маслянный выключатель С-35 (ВМ-35-Ч-2) | 00-00368 | 1 | ООО "ОЭСК" |  | С 04.12.2015 Договор №42/КП/2015 | Терешонок | Место расположения г. Киселевск, р-н ш. Черкасовская Трансформаторная подстанция №7
43 | ПС №7 | 35/6 | Маслянный выключатель С-35 (МСВ-35) | 00-00369 | 1 | ООО "ОЭСК" |  | С 04.12.2015 Договор №42/КП/2015 | Терешонок | Место расположения г. Киселевск, р-н ш. Черкасовская Трансформаторная подстанция №7
44 | ПС №7 | 35/6 | Трансформатор ТМ-250/35/0,4 (ТСН-35-1) | 00-00370 | 1 | ООО "ОЭСК" |  | С 04.12.2015 Договор №42/КП/2015 | Терешонок | Место расположения г. Киселевск, р-н ш. Черкасовская Трансформаторная подстанция №7
45 | ПС №7 | 35/6 | Трансформатор ТМН-6300/35 (Т-1) | 00-00371 | 1 | ООО "ОЭСК" |  | С 04.12.2015 Договор №42/КП/2015 | Терешонок | Место расположения г. Киселевск, р-н ш. Черкасовская Трансформаторная подстанция №7
46 | ПС №7 | 35/6 | Трансформатор ТМН-6300/35 (Т-2) | 00-00372 | 1 | ООО "ОЭСК" |  | С 04.12.2015 Договор №42/КП/2015 | Терешонок | Место расположения г. Киселевск, р-н ш. Черкасовская Трансформаторная подстанция №7
47 | ПС №7 | 35/6 | Трансформатор ТСМА-100/35/0,4 (ТСН-35-2) | 00-00373 | 1 | ООО "ОЭСК" |  | С 04.12.2015 Договор №42/КП/2015 | Терешонок | Место расположения г. Киселевск, р-н ш. Черкасовская Трансформаторная подстанция №7
48 | ПС №7 | 35/6 | Камера КСО-2УМ, с масляным выключателем ВМГ-133, двумя ТТ, шинным разъединителем и линейным разъединителем (ячейка № 9) | 00-374 | 1 | ООО "ОЭСК" |  | С 04.12.2015 Договор №42/КП/2015 | Терешонок | Место расположения г. Киселевск, р-н ш. Черкасовская Трансформаторная подстанция №7
49 | ПС №7 | 35/6 | Линейный разъединитель РНДЗ-35 (ЛР-35-Ч-1) | 00-00375 | 1 | ООО "ОЭСК" |  | С 04.12.2015 Договор №42/КП/2015 | Терешонок | Место расположения г. Киселевск, р-н ш. Черкасовская Трансформаторная подстанция №7
50 | ПС №7 | 35/6 | Линейный разъединитель РНДЗ-35(ЛР-35-Ч-2) | 00-00376 | 1 | ООО "ОЭСК" |  | С 04.12.2015 Договор №42/КП/2015 | Терешонок | Место расположения г. Киселевск, р-н ш. Черкасовская Трансформаторная подстанция №7
51 | ПС №7 | 35/6 | Линейный разъединитель РНДЗ-35 (ЛР-35-ТСН-1) | 00-00377 | 1 | ООО "ОЭСК" |  | С 04.12.2015 Договор №42/КП/2015 | Терешонок | Место расположения г. Киселевск, р-н ш. Черкасовская Трансформаторная подстанция №7
52 | ПС №7 | 35/6 | Линейный разъединитель РНДЗ-35(ЛР-35-ТСН-2) | 00-00378 | 1 | ООО "ОЭСК" |  | С 04.12.2015 Договор №42/КП/2015 | Терешонок | Место расположения г. Киселевск, р-н ш. Черкасовская Трансформаторная подстанция №7
53 | ПС №7 | 35/6 | Шинный разъединитель РНДЗ-35 (ШР-35-Ч-1) | 00-00379 | 1 | ООО "ОЭСК" |  | С 04.12.2015 Договор №42/КП/2015 | Терешонок | Место расположения г. Киселевск, р-н ш. Черкасовская Трансформаторная подстанция №7
54 | ПС №7 | 35/6 | Шинный разъединитель РНДЗ-35(ШР-35-Ч-2) | 00-00380 | 1 | ООО "ОЭСК" |  | С 04.12.2015 Договор №42/КП/2015 | Терешонок | Место расположения г. Киселевск, р-н ш. Черкасовская Трансформаторная подстанция №7
55 | ПС №7 | 35/6 | Шинный разъединитель РНДЗ-35(ШР-35-Т-1) | 00-00381 | 1 | ООО "ОЭСК" |  | С 04.12.2015 Договор №42/КП/2015 | Терешонок | Место расположения г. Киселевск, р-н ш. Черкасовская Трансформаторная подстанция №7
56 | ПС №7 | 35/6 | Шинный разъединитель РНДЗ-35(ШР-35-Т-2) | 00-00382 | 1 | ООО "ОЭСК" |  | С 04.12.2015 Договор №42/КП/2015 | Терешонок | Место расположения г. Киселевск, р-н ш. Черкасовская Трансформаторная подстанция №7
57 | ПС №7 | 35/6 | Секционный разъединитель РНДЗ-35 (МСР-35-1) | 00-00383 | 1 | ООО "ОЭСК" |  | С 04.12.2015 Договор №42/КП/2015 | Терешонок | Место расположения г. Киселевск, р-н ш. Черкасовская Трансформаторная подстанция №7
58 | ПС №7 | 35/6 | Секционный разъединитель РНДЗ-35 (МСР-35-2) | 00-00384 | 1 | ООО "ОЭСК" |  | С 04.12.2015 Договор №42/КП/2015 | Терешонок | Место расположения г. Киселевск, р-н ш. Черкасовская Трансформаторная подстанция №7
59 | ПС №7 | 35/6 | Камера КСО-266, с масляным выключателем ВМГ-10-630-20, двумя ТТ, шинным разъединителем и линейным разъединителем (ячейка № 31) | 00-00385 | 1 | ООО "ОЭСК" |  | С 04.12.2015 Договор №42/КП/2015 | Терешонок | Место расположения г. Киселевск, р-н ш. Черкасовская Трансформаторная подстанция №7
60 | ПС №7 | 35/6 | Камера КСО-2УМ, с шинным мостом, и шинным разъединителем (ячейка № 22) | 00-00386 | 1 | ООО "ОЭСК" |  | С 04.12.2015 Договор №42/КП/2015 | Терешонок | Место расположения г. Киселевск, р-н ш. Черкасовская Трансформаторная подстанция №7
61 | ПС №7 | 35/6 | Камера КСО-266 (ячейка № 24) | 00-00401 | 1 | ООО "ОЭСК" |  | С 04.12.2015 Договор №42/КП/2015 | Терешонок | Место расположения г. Киселевск, р-н ш. Черкасовская Трансформаторная подстанция №7
62 | ПС №7 | 35/6 | Камера КСО-266 (ячейка № 32) | 00-00399 | 1 | ООО "ОЭСК" |  | С 04.12.2015 Договор №42/КП/2015 | Терешонок | Место расположения г. Киселевск, р-н ш. Черкасовская Трансформаторная подстанция №7
63 | ПС №7 | 35/6 | Камера КСО-266 (ячейка № 29) | 00-00400 | 1 | ООО "ОЭСК" |  | С 04.12.2015 Договор №42/КП/2015 | Терешонок | Место расположения г. Киселевск, р-н ш. Черкасовская Трансформаторная подстанция №7
64 | ПС №7 | 35/6 | Выпрямитель КВУ-66-2 | 00-00402 | 1 | ООО "ОЭСК" |  | С 04.12.2015 Договор №42/КП/2015 | Терешонок | Место расположения г. Киселевск, р-н ш. Черкасовская Трансформаторная подстанция №7
65 | ПС №7 | 35/6 | Выпрямитель КВУ-66-2 | 00-00403 | 1 | ООО "ОЭСК" |  | С 04.12.2015 Договор №42/КП/2015 | Терешонок | Место расположения г. Киселевск, р-н ш. Черкасовская Трансформаторная подстанция №7
66 | ПС №7 | 35/6 | Установка конденсаторная АКБ-240 | 00-00404 | 1 | ООО "ОЭСК" |  | С 04.12.2015 Договор №42/КП/2015 | Терешонок | Место расположения г. Киселевск, р-н ш. Черкасовская Трансформаторная подстанция №7
67 | ПС №7 | 35/6 | Панель управления | 00-00405 | 1 | ООО "ОЭСК" |  | С 04.12.2015 Договор №42/КП/2015 | Терешонок | Место расположения г. Киселевск, р-н ш. Черкасовская Трансформаторная подстанция №7
68 | ПС №7 | 35/6 | Щит низковольтный | 00-00406 | 1 | ООО "ОЭСК" |  | С 04.12.2015 Договор №42/КП/2015 | Терешонок | Место расположения г. Киселевск, р-н ш. Черкасовская Трансформаторная подстанция №7
69 | ПС №7 | 35/6 | Щит счетчиков | 00-00407 | 1 | ООО "ОЭСК" |  | С 04.12.2015 Договор №42/КП/2015 | Терешонок | Место расположения г. Киселевск, р-н ш. Черкасовская Трансформаторная подстанция №7
70 | ПС №7 | 35/6 | Ограничитель напряжения ОПНп-35 УХЛ1 (ОПН-35-1с ф. «А») | 00-00408 | 1 | ООО "ОЭСК" |  | С 04.12.2015 Договор №42/КП/2015 | Терешонок | Место расположения г. Киселевск, р-н ш. Черкасовская Трансформаторная подстанция №7
71 | ПС №7 | 35/6 | Ограничитель напряжения ОПНп-35 УХЛ1 (ОПН-35-1с ф. «В») | 00-00409 | 1 | ООО "ОЭСК" |  | С 04.12.2015 Договор №42/КП/2015 | Терешонок | Место расположения г. Киселевск, р-н ш. Черкасовская Трансформаторная подстанция №7
72 | ПС №7 | 35/6 | Ограничитель напряжения ОПНп-35 УХЛ1(ОПН-35-1с ф. «С») | 00-00410 | 1 | ООО "ОЭСК" |  | С 04.12.2015 Договор №42/КП/2015 | Терешонок | Место расположения г. Киселевск, р-н ш. Черкасовская Трансформаторная подстанция №7
73 | ПС №7 | 35/6 | Ограничитель напряжения ОПНп-35 УХЛ1 (ОПН-35-2с ф. «А») | 00-00411 | 1 | ООО "ОЭСК" |  | С 04.12.2015 Договор №42/КП/2015 | Терешонок | Место расположения г. Киселевск, р-н ш. Черкасовская Трансформаторная подстанция №7
74 | ПС №7 | 35/6 | Ограничитель напряжения ОПНп-35 УХЛ1 (ОПН-35-2с ф. «В») | 00-00412 | 1 | ООО "ОЭСК" |  | С 04.12.2015 Договор №42/КП/2015 | Терешонок | Место расположения г. Киселевск, р-н ш. Черкасовская Трансформаторная подстанция №7
75 | ПС №7 | 35/6 | Ограничитель напряжения ОПНп-35 УХЛ1(ОПН-35-2 ф. «С») | 00-00413 | 1 | ООО "ОЭСК" |  | С 04.12.2015 Договор №42/КП/2015 | Терешонок | Место расположения г. Киселевск, р-н ш. Черкасовская Трансформаторная подстанция №7
|  |  | Ячейка 6 кВ |  |  | ООО "Электрические сети" |  |  | Числится по бухгалтерии ЭС в подотчёте Басманова должны списать с него
1 | ПС №8 | 6/0,4 | Здание подстанции № 8, кадастровый (или условный) номер: 42:25:0111003:269 | 8255 | 1 | ООО "ЛД Капитал" | ООО "ОЭСК" | С 16.11.2016 с даты регистрации договор №81/А/2016 |  | Место расположения- Трансформаторная подстанция №8, г. Киселевск, р-н Шахты Тайбинская
2 | ПС №8 | 6/0,4 | Земельный участок под электрическую подстанцию №8 , г.Киселевск , р-н шахты «Тайбинская» Кадастровый (или условный) номер: 42:25:0111003:193 | 8253 | 1 | ООО "ЛД Капитал" | ООО "ОЭСК" | С 16.11.2016 с даты регистрации договор №81/А/2016 |  | Место расположения- Трансформаторная подстанция №8, г. Киселевск, р-н Шахты Тайбинская
3 | ПС №8 | 6/0,4 | Всоковольтная ячейка 6 кВ, батареи стат конд. БСК-1 | 8117 | 1 | ООО "ЛД Капитал" | ООО "ОЭСК" | С 16.11.2016 с даты регистрации договор №81/А/2016 |  | Место расположения- Трансформаторная подстанция №8, г. Киселевск, р-н Шахты Тайбинская
4 | ПС №8 | 6/0,4 | Высоковольтная ячейка 6 кВ с ВМБ-10 | 8114 | 1 | ООО "ЛД Капитал" | ООО "ОЭСК" | С 16.11.2016 с даты регистрации договор №81/А/2016 |  | Место расположения- Трансформаторная подстанция №8, г. Киселевск, р-н Шахты Тайбинская
5 | ПС №8 | 6/0,4 | Высоковольтная ячейка 6 кВ с ВМБ-10 | 8115 | 1 | ООО "ЛД Капитал" | ООО "ОЭСК" | С 16.11.2016 с даты регистрации договор №81/А/2016 |  | Место расположения- Трансформаторная подстанция №8, г. Киселевск, р-н Шахты Тайбинская
6 | ПС №8 | 6/0,4 | Высоковольтная ячейка 6 кВ с ВМБ-10 | 8116 | 1 | ООО "ЛД Капитал" | ООО "ОЭСК" | С 16.11.2016 с даты регистрации договор №81/А/2016 |  | Место расположения- Трансформаторная подстанция №8, г. Киселевск, р-н Шахты Тайбинская
7 | ПС №8 | 6/0,4 | Высоковольтная ячейка с ВМГ-10 | 8095 | 1 | ООО "ЛД Капитал" | ООО "ОЭСК" | С 16.11.2016 с даты регистрации договор №81/А/2016 |  | Место расположения- Трансформаторная подстанция №8, г. Киселевск, р-н Шахты Тайбинская
8 | ПС №8 | 6/0,4 | Высоковольтная ячейка с ВМГ-10 | 8096 | 1 | ООО "ЛД Капитал" | ООО "ОЭСК" | С 16.11.2016 с даты регистрации договор №81/А/2016 |  | Место расположения- Трансформаторная подстанция №8, г. Киселевск, р-н Шахты Тайбинская
9 | ПС №8 | 6/0,4 | Высоковольтная ячейка с ВМГ-10 | 8097 | 1 | ООО "ЛД Капитал" | ООО "ОЭСК" | С 16.11.2016 с даты регистрации договор №81/А/2016 |  | Место расположения- Трансформаторная подстанция №8, г. Киселевск, р-н Шахты Тайбинская
10 | ПС №8 | 6/0,4 | Высоковольтная ячейка с ВМГ-10 | 8098 | 1 | ООО "ЛД Капитал" | ООО "ОЭСК" | С 16.11.2016 с даты регистрации договор №81/А/2016 |  | Место расположения- Трансформаторная подстанция №8, г. Киселевск, р-н Шахты Тайбинская
11 | ПС №8 | 6/0,4 | Высоковольтная ячейка с ВМГ-10 | 8099 | 1 | ООО "ЛД Капитал" | ООО "ОЭСК" | С 16.11.2016 с даты регистрации договор №81/А/2016 |  | Место расположения- Трансформаторная подстанция №8, г. Киселевск, р-н Шахты Тайбинская
12 | ПС №8 | 6/0,4 | Высоковольтная ячейка с ВМГ-10 | 8100 | 1 | ООО "ЛД Капитал" | ООО "ОЭСК" | С 16.11.2016 с даты регистрации договор №81/А/2016 |  | Место расположения- Трансформаторная подстанция №8, г. Киселевск, р-н Шахты Тайбинская
13 | ПС №8 | 6/0,4 | Высоковольтная ячейка с ВМГ-10 | 8101 | 1 | ООО "ЛД Капитал" | ООО "ОЭСК" | С 16.11.2016 с даты регистрации договор №81/А/2016 |  | Место расположения- Трансформаторная подстанция №8, г. Киселевск, р-н Шахты Тайбинская
14 | ПС №8 | 6/0,4 | Высоковольтная ячейка с ВМГ-10 | 8102 | 1 | ООО "ЛД Капитал" | ООО "ОЭСК" | С 16.11.2016 с даты регистрации договор №81/А/2016 |  | Место расположения- Трансформаторная подстанция №8, г. Киселевск, р-н Шахты Тайбинская
15 | ПС №8 | 6/0,4 | Высоковольтная ячейка с ВМГ-10 | 8103 | 1 | ООО "ЛД Капитал" | ООО "ОЭСК" | С 16.11.2016 с даты регистрации договор №81/А/2016 |  | Место расположения- Трансформаторная подстанция №8, г. Киселевск, р-н Шахты Тайбинская
16 | ПС №8 | 6/0,4 | Высоковольтная ячейка с ВМГ-10 | 8104 | 1 | ООО "ЛД Капитал" | ООО "ОЭСК" | С 16.11.2016 с даты регистрации договор №81/А/2016 |  | Место расположения- Трансформаторная подстанция №8, г. Киселевск, р-н Шахты Тайбинская
17 | ПС №8 | 6/0,4 | Высоковольтная ячейка с ВМГ-10 | 8105 | 1 | ООО "ЛД Капитал" | ООО "ОЭСК" | С 16.11.2016 с даты регистрации договор №81/А/2016 |  | Место расположения- Трансформаторная подстанция №8, г. Киселевск, р-н Шахты Тайбинская
18 | ПС №8 | 6/0,4 | Высоковольтная ячейка с ВМГ-10 | 8106 | 1 | ООО "ЛД Капитал" | ООО "ОЭСК" | С 16.11.2016 с даты регистрации договор №81/А/2016 |  | Место расположения- Трансформаторная подстанция №8, г. Киселевск, р-н Шахты Тайбинская
19 | ПС №8 | 6/0,4 | Высоковольтная ячейка с ВМГ-10 | 8107 | 1 | ООО "ЛД Капитал" | ООО "ОЭСК" | С 16.11.2016 с даты регистрации договор №81/А/2016 |  | Место расположения- Трансформаторная подстанция №8, г. Киселевск, р-н Шахты Тайбинская
20 | ПС №8 | 6/0,4 | Высоковольтная ячейка с ВМГ-10 | 8108 | 1 | ООО "ЛД Капитал" | ООО "ОЭСК" | С 16.11.2016 с даты регистрации договор №81/А/2016 |  | Место расположения- Трансформаторная подстанция №8, г. Киселевск, р-н Шахты Тайбинская
21 | ПС №8 | 6/0,4 | Высоковольтная ячейка с ВМГ-10 | 8109 | 1 | ООО "ЛД Капитал" | ООО "ОЭСК" | С 16.11.2016 с даты регистрации договор №81/А/2016 |  | Место расположения- Трансформаторная подстанция №8, г. Киселевск, р-н Шахты Тайбинская
22 | ПС №8 | 6/0,4 | Высоковольтная ячейка с ВМГ-10 | 8110 | 1 | ООО "ЛД Капитал" | ООО "ОЭСК" | С 16.11.2016 с даты регистрации договор №81/А/2016 |  | Место расположения- Трансформаторная подстанция №8, г. Киселевск, р-н Шахты Тайбинская
23 | ПС №8 | 6/0,4 | Высоковольтная ячейка с ВМГ-10 | 8111 | 1 | ООО "ЛД Капитал" | ООО "ОЭСК" | С 16.11.2016 с даты регистрации договор №81/А/2016 |  | Место расположения- Трансформаторная подстанция №8, г. Киселевск, р-н Шахты Тайбинская
24 | ПС №8 | 6/0,4 | Высоковольтная ячейка с ВМГ-10 | 8112 | 1 | ООО "ЛД Капитал" | ООО "ОЭСК" | С 16.11.2016 с даты регистрации договор №81/А/2016 |  | Место расположения- Трансформаторная подстанция №8, г. Киселевск, р-н Шахты Тайбинская
25 | ПС №8 | 6/0,4 | Высоковольтная ячейка с ВМГ-10 | 8113 | 1 | ООО "ЛД Капитал" | ООО "ОЭСК" | С 16.11.2016 с даты регистрации договор №81/А/2016 |  | Место расположения- Трансформаторная подстанция №8, г. Киселевск, р-н Шахты Тайбинская
26 | ПС №8 | 6/0,4 | Высоковольтная ячейка 6 кВ с разъединителем секционным-2 | 8119 | 1 | ООО "ЛД Капитал" | ООО "ОЭСК" | С 16.11.2016 с даты регистрации договор №81/А/2016 |  | Место расположения- Трансформаторная подстанция №8, г. Киселевск, р-н Шахты Тайбинская
27 | ПС №8 | 6/0,4 | Разъединитель секционный | 8120 | 1 | ООО "ЛД Капитал" | ООО "ОЭСК" | С 16.11.2016 с даты регистрации договор №81/А/2016 |  | Место расположения- Трансформаторная подстанция №8, г. Киселевск, р-н Шахты Тайбинская
28 | ПС №8 | 6/0,4 | Реактор бетонный РБ 6 | 8121 | 1 | ООО "ЛД Капитал" | ООО "ОЭСК" | С 16.11.2016 с даты регистрации договор №81/А/2016 |  | Место расположения- Трансформаторная подстанция №8, г. Киселевск, р-н Шахты Тайбинская
29 | ПС №8 | 6/0,4 | Реактор бетонный РБ 6 | 8122 | 1 | ООО "ЛД Капитал" | ООО "ОЭСК" | С 16.11.2016 с даты регистрации договор №81/А/2016 |  | Место расположения- Трансформаторная подстанция №8, г. Киселевск, р-н Шахты Тайбинская
30 | ПС №8 | 6/0,4 | Реактор бетонный РБ 6 | 8123 | 1 | ООО "ЛД Капитал" | ООО "ОЭСК" | С 16.11.2016 с даты регистрации договор №81/А/2016 |  | Место расположения- Трансформаторная подстанция №8, г. Киселевск, р-н Шахты Тайбинская
31 | ПС №8 | 6/0,4 | Реактор бетонный РБ 6 | 8124 | 1 | ООО "ЛД Капитал" | ООО "ОЭСК" | С 16.11.2016 с даты регистрации договор №81/А/2016 |  | Место расположения- Трансформаторная подстанция №8, г. Киселевск, р-н Шахты Тайбинская
32 | ПС №8 | 6/0,4 | Реактор бетонный РБ 6 | 8125 | 1 | ООО "ЛД Капитал" | ООО "ОЭСК" | С 16.11.2016 с даты регистрации договор №81/А/2016 |  | Место расположения- Трансформаторная подстанция №8, г. Киселевск, р-н Шахты Тайбинская
33 | ПС №8 | 6/0,4 | Реактор бетонный РБ 6 | 8126 | 1 | ООО "ЛД Капитал" | ООО "ОЭСК" | С 16.11.2016 с даты регистрации договор №81/А/2016 |  | Место расположения- Трансформаторная подстанция №8, г. Киселевск, р-н Шахты Тайбинская
34 | ПС №8 | 6/0,4 | Трансформатор напряжения НОМ-6 кВ | 8131 | 1 | ООО "ЛД Капитал" | ООО "ОЭСК" | С 16.11.2016 с даты регистрации договор №81/А/2016 |  | Место расположения- Трансформаторная подстанция №8, г. Киселевск, р-н Шахты Тайбинская
35 | ПС №8 | 6/0,4 | Трансформатор напряжения НОМ-6 кВ | 8132 | 1 | ООО "ЛД Капитал" | ООО "ОЭСК" | С 16.11.2016 с даты регистрации договор №81/А/2016 |  | Место расположения- Трансформаторная подстанция №8, г. Киселевск, р-н Шахты Тайбинская
36 | ПС №8 | 6/0,4 | Трансформатор силовой ТМ 1000 кВА | 8129 | 1 | ООО "ЛД Капитал" | ООО "ОЭСК" | С 16.11.2016 с даты регистрации договор №81/А/2016 |  | Место расположения- Трансформаторная подстанция №8, г. Киселевск, р-н Шахты Тайбинская
37 | ПС №8 | 6/0,4 | Трансформатор силовой ТМ 1000 кВА | 8130 | 1 | ООО "ЛД Капитал" | ООО "ОЭСК" | С 16.11.2016 с даты регистрации договор №81/А/2016 |  | Место расположения- Трансформаторная подстанция №8, г. Киселевск, р-н Шахты Тайбинская
38 | ПС №8 | 6/0,4 | Трансформатор ТСН-1-160 кВА | 8127 | 1 | ООО "ЛД Капитал" | ООО "ОЭСК" | С 16.11.2016 с даты регистрации договор №81/А/2016 |  | Место расположения- Трансформаторная подстанция №8, г. Киселевск, р-н Шахты Тайбинская
39 | ПС №8 | 6/0,4 | Трансформатор ТСН-2-160 кВА | 8128 | 1 | ООО "ЛД Капитал" | ООО "ОЭСК" | С 16.11.2016 с даты регистрации договор №81/А/2016 |  | Место расположения- Трансформаторная подстанция №8, г. Киселевск, р-н Шахты Тайбинская
40 | ПС №8 | 6/0,4 | Устройство БПРУ | 8133 | 1 | ООО "ЛД Капитал" | ООО "ОЭСК" | С 16.11.2016 с даты регистрации договор №81/А/2016 |  | Место расположения- Трансформаторная подстанция №8, г. Киселевск, р-н Шахты Тайбинская
41 | ПС №8 | 6/0,4 | Щит низковольтный | 8134 | 1 | ООО "ЛД Капитал" | ООО "ОЭСК" | С 16.11.2016 с даты регистрации договор №81/А/2016 |  | Место расположения- Трансформаторная подстанция №8, г. Киселевск, р-н Шахты Тайбинская
42 | ПС №8 | 6/0,4 | Щит релейный | 8135 | 1 | ООО "ЛД Капитал" | ООО "ОЭСК" | С 16.11.2016 с даты регистрации договор №81/А/2016 |  | Место расположения- Трансформаторная подстанция №8, г. Киселевск, р-н Шахты Тайбинская
| ПС №8 | 6/0,4 | Высоковольтная ячейка с ВМГ-10 | 924 | 1 | ООО "ЭлКК" |  | Списаны | Ячейка №1 | Место расположения- Трансформаторная подстанция №8, г. Киселевск, р-н Шахты Тайбинская
| ПС №8 | 6/0,4 | Высоковольтная ячейка с ВМГ-10 | 926 | 1 | ООО "ЭлКК" |  | Списаны | Ячейка №2 | Место расположения- Трансформаторная подстанция №8, г. Киселевск, р-н Шахты Тайбинская
| ПС №8 | 6/0,4 | Высоковольтная ячейка с ВМБ-10 | 1070 | 1 | ООО "ЭлКК" |  | Списаны | Ячейка №13 | Место расположения- Трансформаторная подстанция №8, г. Киселевск, р-н Шахты Тайбинская
| ПС №8 | 6/0,4 | Высоковольтная ячейка с ВМБ-10 | 1042 | 1 | ООО "ЭлКК" |  | Списаны | Ячейка №20 | Место расположения- Трансформаторная подстанция №8, г. Киселевск, р-н Шахты Тайбинская
| ПС №8 | 6/0,4 | Высоковольтная ячейка с ВМБ-10 | 1043 | 1 | ООО "ЭлКК" |  | Списаны | Ячейка №24 | Место расположения- Трансформаторная подстанция №8, г. Киселевск, р-н Шахты Тайбинская
| ПС №8 | 6/0,4 | Высоковольтная ячейка с ВМБ-10 | 1044 | 1 | ООО "ЭлКК" |  | Списаны | Ячейка №23 | Место расположения- Трансформаторная подстанция №8, г. Киселевск, р-н Шахты Тайбинская
1 | ПС №10 | 35/6 | Здание подстанции №10 | 163 | 1 | ООО "ОЭСК" |  | С 01.01.2015 Договор №45/КП Юстиция с 28.01.15 | правильно с даты госрегистрации дату поставить | Место расположения г. Киселевск р-н Афонино трансформаторная подстанция №10.
2 | ПС №10 | 35/6 | Земельный участок под электроподстанцией №10 | 164 | 1 | ООО "ОЭСК" |  | С 01.01.2015 Договор №46/КП Юстиция с 06.02.15 | правильно с даты госрегистрации дату поставить | Место расположения г. Киселевск р-н Афонино трансформаторная подстанция №10.
3 | ПС №10 | 35/6 | Масляный выключатель ВМД 35 | 170 | 1 | ООО "ОЭСК" |  | С 01.01.2015 Договор №44/КП |  | Место расположения г. Киселевск р-н Афонино трансформаторная подстанция №10.
4 | ПС №10 | 35/6 | Масляный выключатель ВМД 35 | 169 | 1 | ООО "ОЭСК" |  | С 01.01.2015 Договор №44/КП |  | Место расположения г. Киселевск р-н Афонино трансформаторная подстанция №10.
5 | ПС №10 | 35/6 | Трансформатор силовой ТДНС-10000/35/6 | 168 | 1 | ООО "ОЭСК" |  | С 01.01.2015 Договор №44/КП |  | Место расположения г. Киселевск р-н Афонино трансформаторная подстанция №10.
6 | ПС №10 | 35/6 | Трансформатор силовой ТДНС-10000/35-УХЛ1 №25475 | 139 | 1 | ООО "ОЭСК" |  | С 01.01.2015 |  | Место расположения г. Киселевск р-н Афонино трансформаторная подстанция №10. | 25473 | 31.12.2013 акт ввода для бухгалтерии | 2013-12-24
7 | ПС №10 | 35/6 | Высоковольтная ячейка КРУ | малоценка | 1 | ООО "ОЭСК" |  | С 01.01.2015 Договор №44/КП |  | Место расположения г. Киселевск р-н Афонино трансформаторная подстанция №10.
8 | ПС №10 | 35/6 | Высоковольтная ячейка КРУ | малоценка | 1 | ООО "ОЭСК" |  | С 01.01.2015 Договор №44/КП |  | Место расположения г. Киселевск р-н Афонино трансформаторная подстанция №10.
9 | ПС №10 | 35/6 | Высоковольтная ячейка КРУ | малоценка | 1 | ООО "ОЭСК" |  | С 01.01.2015 Договор №44/КП |  | Место расположения г. Киселевск р-н Афонино трансформаторная подстанция №10.
10 | ПС №10 | 35/6 | Высоковольтная ячейка КРУ | малоценка | 1 | ООО "ОЭСК" |  | С 01.01.2015 Договор №44/КП |  | Место расположения г. Киселевск р-н Афонино трансформаторная подстанция №10.
11 | ПС №10 | 35/6 | Высоковольтная ячейка КРУ | малоценка | 1 | ООО "ОЭСК" |  | С 01.01.2015 Договор №44/КП |  | Место расположения г. Киселевск р-н Афонино трансформаторная подстанция №10.
12 | ПС №10 | 35/6 | Высоковольтная ячейка КРУ | малоценка | 1 | ООО "ОЭСК" |  | С 01.01.2015 Договор №44/КП |  | Место расположения г. Киселевск р-н Афонино трансформаторная подстанция №10.
13 | ПС №10 | 35/6 | Высоковольтная ячейка КРУ | малоценка | 1 | ООО "ОЭСК" |  | С 01.01.2015 Договор №44/КП |  | Место расположения г. Киселевск р-н Афонино трансформаторная подстанция №10.
14 | ПС №10 | 35/6 | Высоковольтная ячейка КРУ | малоценка | 1 | ООО "ОЭСК" |  | С 01.01.2015 Договор №44/КП |  | Место расположения г. Киселевск р-н Афонино трансформаторная подстанция №10.
15 | ПС №10 | 35/6 | Высоковольтная ячейка КРУ | малоценка | 1 | ООО "ОЭСК" |  | С 01.01.2015 Договор №44/КП |  | Место расположения г. Киселевск р-н Афонино трансформаторная подстанция №10.
16 | ПС №10 | 35/6 | Высоковольтная ячейка КРУП-10 | малоценка | 1 | ООО "ОЭСК" |  | С 01.01.2015 Договор №44/КП |  | Место расположения г. Киселевск р-н Афонино трансформаторная подстанция №10.
17 | ПС №10 | 35/6 | Высоковольтная ячейка КРУП-10 | малоценка | 1 | ООО "ОЭСК" |  | С 01.01.2015 Договор №44/КП |  | Место расположения г. Киселевск р-н Афонино трансформаторная подстанция №10.
18 | ПС №10 | 35/6 | Высоковольтная ячейка КРУП-10 | малоценка | 1 | ООО "ОЭСК" |  | С 01.01.2015 Договор №44/КП |  | Место расположения г. Киселевск р-н Афонино трансформаторная подстанция №10.
19 | ПС №10 | 35/6 | Трансформатор тока ТЛО 10-1500/5 | малоценка | 1 | ООО "ОЭСК" |  | С 01.01.2015 Договор №44/КП |  | Место расположения г. Киселевск р-н Афонино трансформаторная подстанция №10.
20 | ПС №10 | 35/6 | Трансформатор тока ТЛО 10-1500/5 | малоценка | 1 | ООО "ОЭСК" |  | С 01.01.2015 Договор №44/КП |  | Место расположения г. Киселевск р-н Афонино трансформаторная подстанция №10.
21 | ПС №10 | 35/6 | Трансформатор тока ТОЛ 10-3-0,5/10р6000 | малоценка | 1 | ООО "ОЭСК" |  | С 01.01.2015 Договор №44/КП |  | Место расположения г. Киселевск р-н Афонино трансформаторная подстанция №10.
22 | ПС №10 | 35/6 | Трансформатор тока ТОЛ 10-3-0,5/10р6000 | малоценка | 1 | ООО "ОЭСК" |  | С 01.01.2015 Договор №44/КП |  | Место расположения г. Киселевск р-н Афонино трансформаторная подстанция №10.
23 | ПС №10 | 35/6 | Электросчетчик СЭТ-4тм 02,2(0,5/1)-14 | малоценка | 1 | ООО "ОЭСК" |  | С 01.01.2015 Договор №44/КП |  | Место расположения г. Киселевск р-н Афонино трансформаторная подстанция №10.
24 | ПС №10 | 35/6 | Электросчетчик СЭТ-4тм 02,2(0,5/1)-14 | малоценка | 1 | ООО "ОЭСК" |  | С 01.01.2015 Договор №44/КП |  | Место расположения г. Киселевск р-н Афонино трансформаторная подстанция №10.
25 | ПС №10 | 35/6 | Панель сигнализации | малоценка | 1 | ООО "ОЭСК" |  | С 01.01.2015 Договор №44/КП |  | Место расположения г. Киселевск р-н Афонино трансформаторная подстанция №10.
1 | ПС №12 | 6/0,4 | Здание подстанции №12, кадастровый (или условный) номер: 42:25:0101001:1135 | 8254 | 1 | ООО "ЛД Капитал" | ООО "ОЭСК" | С 16.11.2016 с даты регистрации договор №81/А/2016 |  | Место расположения г. Киселевск, р-н Шахты №12, Трансформаторная подстанция №12
2 | ПС №12 | 6/0,4 | Земельный участок | 8261 | 1 | ООО "ЛД Капитал" | ООО "ОЭСК" | С 13.12.2016 или с даты регистрации 27.01.2017 договор №81/А/2016
3 | ПС №12 | 6/0,4 | Высоковольтная ячейка КСО-272 (ф. №31) | 8141 | 1 | ООО "ЛД Капитал" | ООО "ОЭСК" | С 16.11.2016 с даты регистрации договор №81/А/2016 |  | Место расположения г. Киселевск, р-н Шахты №12, Трансформаторная подстанция №12
4 | ПС №12 | 6/0,4 | Высоковольтная ячейка КСО-272 (ф. №30) | 8142 | 1 | ООО "ЛД Капитал" | ООО "ОЭСК" | С 16.11.2016 с даты регистрации договор №81/А/2016 |  | Место расположения г. Киселевск, р-н Шахты №12, Трансформаторная подстанция №12
5 | ПС №12 | 6/0,4 | Высоковольтная ячейка с ВМГ-133 (ф. №2) | 8143 | 1 | ООО "ЛД Капитал" | ООО "ОЭСК" | С 16.11.2016 с даты регистрации договор №81/А/2016 |  | Место расположения г. Киселевск, р-н Шахты №12, Трансформаторная подстанция №12
6 | ПС №12 | 6/0,4 | Высоковольтная ячейка с ВМГ-133 (ф. №14) | 8144 | 1 | ООО "ЛД Капитал" | ООО "ОЭСК" | С 16.11.2016 с даты регистрации договор №81/А/2016 |  | Место расположения г. Киселевск, р-н Шахты №12, Трансформаторная подстанция №12
7 | ПС №12 | 6/0,4 | Высоковольтная ячейка с ВМГ-133 (ф. №21) | 8145 | 1 | ООО "ЛД Капитал" | ООО "ОЭСК" | С 16.11.2016 с даты регистрации договор №81/А/2016 |  | Место расположения г. Киселевск, р-н Шахты №12, Трансформаторная подстанция №12
8 | ПС №12 | 6/0,4 | Высоковольтная ячейка с ВМГ-133 (ф. №25) | 8146 | 1 | ООО "ЛД Капитал" | ООО "ОЭСК" | С 16.11.2016 с даты регистрации договор №81/А/2016 |  | Место расположения г. Киселевск, р-н Шахты №12, Трансформаторная подстанция №12
9 | ПС №12 | 6/0,4 | Высоковольтная ячейка с ВМГ-133 (ф. №20) | 8147 | 1 | ООО "ЛД Капитал" | ООО "ОЭСК" | С 16.11.2016 с даты регистрации договор №81/А/2016 |  | Место расположения г. Киселевск, р-н Шахты №12, Трансформаторная подстанция №12
10 | ПС №12 | 6/0,4 | Высоковольтная ячейка с ВМГ-133 (ф. №18) | 8148 | 1 | ООО "ЛД Капитал" | ООО "ОЭСК" | С 16.11.2016 с даты регистрации договор №81/А/2016 |  | Место расположения г. Киселевск, р-н Шахты №12, Трансформаторная подстанция №12
11 | ПС №12 | 6/0,4 | Высоковольтная ячейка с ВМГ-133 (ф. №22) | 8149 | 1 | ООО "ЛД Капитал" | ООО "ОЭСК" | С 16.11.2016 с даты регистрации договор №81/А/2016 |  | Место расположения г. Киселевск, р-н Шахты №12, Трансформаторная подстанция №12
12 | ПС №12 | 6/0,4 | Высоковольтная ячейка с ВМГ-133 (ф. №32) | 8150 | 1 | ООО "ЛД Капитал" | ООО "ОЭСК" | С 16.11.2016 с даты регистрации договор №81/А/2016 |  | Место расположения г. Киселевск, р-н Шахты №12, Трансформаторная подстанция №12
13 | ПС №12 | 6/0,4 | Высоковольтная ячейка с ВМГ-133 (ф. №10) | 8151 | 1 | ООО "ЛД Капитал" | ООО "ОЭСК" | С 16.11.2016 с даты регистрации договор №81/А/2016 |  | Место расположения г. Киселевск, р-н Шахты №12, Трансформаторная подстанция №12
14 | ПС №12 | 6/0,4 | Высоковольтная ячейка с ВМГ-133 (ф. №5) | 8152 | 1 | ООО "ЛД Капитал" | ООО "ОЭСК" | С 16.11.2016 с даты регистрации договор №81/А/2016 |  | Место расположения г. Киселевск, р-н Шахты №12, Трансформаторная подстанция №12
15 | ПС №12 | 6/0,4 | Высоковольтная ячейка с ВМГ-133 (ф. №7) | 8153 | 1 | ООО "ЛД Капитал" | ООО "ОЭСК" | С 16.11.2016 с даты регистрации договор №81/А/2016 |  | Место расположения г. Киселевск, р-н Шахты №12, Трансформаторная подстанция №12
16 | ПС №12 | 6/0,4 | Высоковольтная ячейка с ВМГ-133 (ф. №27) | 8154 | 1 | ООО "ЛД Капитал" | ООО "ОЭСК" | С 16.11.2016 с даты регистрации договор №81/А/2016 |  | Место расположения г. Киселевск, р-н Шахты №12, Трансформаторная подстанция №12
17 | ПС №12 | 6/0,4 | Высоковольтная ячейка с ВМГ-133 (ф. №4) | 8155 | 1 | ООО "ЛД Капитал" | ООО "ОЭСК" | С 16.11.2016 с даты регистрации договор №81/А/2016 |  | Место расположения г. Киселевск, р-н Шахты №12, Трансформаторная подстанция №12
18 | ПС №12 | 6/0,4 | Высоковольтная ячейка с ВМГ-133 (ф. №3) | 8156 | 1 | ООО "ЛД Капитал" | ООО "ОЭСК" | С 16.11.2016 с даты регистрации договор №81/А/2016 |  | Место расположения г. Киселевск, р-н Шахты №12, Трансформаторная подстанция №12
19 | ПС №12 | 6/0,4 | Высоковольтная ячейка с ВМГ-133 (ф. №8) | 8157 | 1 | ООО "ЛД Капитал" | ООО "ОЭСК" | С 16.11.2016 с даты регистрации договор №81/А/2016 |  | Место расположения г. Киселевск, р-н Шахты №12, Трансформаторная подстанция №12
20 | ПС №12 | 6/0,4 | Высоковольтная ячейка с ВМГ-133 (ф. №9) | 8158 | 1 | ООО "ЛД Капитал" | ООО "ОЭСК" | С 16.11.2016 с даты регистрации договор №81/А/2016 |  | Место расположения г. Киселевск, р-н Шахты №12, Трансформаторная подстанция №12
21 | ПС №12 | 6/0,4 | Высоковольтная ячейка с ВМГ-133 (ф. №11) | 8159 | 1 | ООО "ЛД Капитал" | ООО "ОЭСК" | С 16.11.2016 с даты регистрации договор №81/А/2016 |  | Место расположения г. Киселевск, р-н Шахты №12, Трансформаторная подстанция №12
22 | ПС №12 | 6/0,4 | Высоковольтная ячейка с ВМГ-133 (ф. №12) | 8160 | 1 | ООО "ЛД Капитал" | ООО "ОЭСК" | С 16.11.2016 с даты регистрации договор №81/А/2016 |  | Место расположения г. Киселевск, р-н Шахты №12, Трансформаторная подстанция №12
23 | ПС №12 | 6/0,4 | Высоковольтная ячейка с ВМГ-133 (ф. №13) | 8161 | 1 | ООО "ЛД Капитал" | ООО "ОЭСК" | С 16.11.2016 с даты регистрации договор №81/А/2016 |  | Место расположения г. Киселевск, р-н Шахты №12, Трансформаторная подстанция №12
24 | ПС №12 | 6/0,4 | Высоковольтная ячейка с ВМГ-133 (ф. №15) | 8162 | 1 | ООО "ЛД Капитал" | ООО "ОЭСК" | С 16.11.2016 с даты регистрации договор №81/А/2016 |  | Место расположения г. Киселевск, р-н Шахты №12, Трансформаторная подстанция №12
25 | ПС №12 | 6/0,4 | Высоковольтная ячейка с ВМГ-133 (ф. №17) | 8163 | 1 | ООО "ЛД Капитал" | ООО "ОЭСК" | С 16.11.2016 с даты регистрации договор №81/А/2016 |  | Место расположения г. Киселевск, р-н Шахты №12, Трансформаторная подстанция №12
26 | ПС №12 | 6/0,4 | Высоковольтная ячейка с ВМГ-133 (ф. №19) | 8164 | 1 | ООО "ЛД Капитал" | ООО "ОЭСК" | С 16.11.2016 с даты регистрации договор №81/А/2016 |  | Место расположения г. Киселевск, р-н Шахты №12, Трансформаторная подстанция №12
27 | ПС №12 | 6/0,4 | Высоковольтная ячейка с ВМГ-133 (ф. №1) | 8165 | 1 | ООО "ЛД Капитал" | ООО "ОЭСК" | С 16.11.2016 с даты регистрации договор №81/А/2016 |  | Место расположения г. Киселевск, р-н Шахты №12, Трансформаторная подстанция №12
28 | ПС №12 | 6/0,4 | Высоковольтная ячейка с ВМГ-133 (ф. №26) | 8166 | 1 | ООО "ЛД Капитал" | ООО "ОЭСК" | С 16.11.2016 с даты регистрации договор №81/А/2016 |  | Место расположения г. Киселевск, р-н Шахты №12, Трансформаторная подстанция №12
29 | ПС №12 | 6/0,4 | Высоковольтная ячейка с ВМГ-133 (ф. №23) | 8167 | 1 | ООО "ЛД Капитал" | ООО "ОЭСК" | С 16.11.2016 с даты регистрации договор №81/А/2016 |  | Место расположения г. Киселевск, р-н Шахты №12, Трансформаторная подстанция №12
30 | ПС №12 | 6/0,4 | Реактор бетонный РБ 6 (яч. №3) | 8168 | 1 | ООО "ЛД Капитал" | ООО "ОЭСК" | С 16.11.2016 с даты регистрации договор №81/А/2016 |  | Место расположения г. Киселевск, р-н Шахты №12, Трансформаторная подстанция №12
31 | ПС №12 | 6/0,4 | Реактор бетонный РБ 6 (яч. №3) | 8169 | 1 | ООО "ЛД Капитал" | ООО "ОЭСК" | С 16.11.2016 с даты регистрации договор №81/А/2016 |  | Место расположения г. Киселевск, р-н Шахты №12, Трансформаторная подстанция №12
32 | ПС №12 | 6/0,4 | Реактор бетонный РБ 6 (яч. №3) | 8170 | 1 | ООО "ЛД Капитал" | ООО "ОЭСК" | С 16.11.2016 с даты регистрации договор №81/А/2016 |  | Место расположения г. Киселевск, р-н Шахты №12, Трансформаторная подстанция №12
33 | ПС №12 | 6/0,4 | Реактор бетонный РБ 6 (яч. №20) | 8171 | 1 | ООО "ЛД Капитал" | ООО "ОЭСК" | С 16.11.2016 с даты регистрации договор №81/А/2016 |  | Место расположения г. Киселевск, р-н Шахты №12, Трансформаторная подстанция №12
34 | ПС №12 | 6/0,4 | Реактор бетонный РБ 6 (яч. №20) | 8172 | 1 | ООО "ЛД Капитал" | ООО "ОЭСК" | С 16.11.2016 с даты регистрации договор №81/А/2016 |  | Место расположения г. Киселевск, р-н Шахты №12, Трансформаторная подстанция №12
35 | ПС №12 | 6/0,4 | Реактор бетонный РБ 6 (яч. №20) | 8173 | 1 | ООО "ЛД Капитал" | ООО "ОЭСК" | С 16.11.2016 с даты регистрации договор №81/А/2016 |  | Место расположения г. Киселевск, р-н Шахты №12, Трансформаторная подстанция №12
36 | ПС №12 | 6/0,4 | Трансформатор силовой 630 кВА 2 | 8176 | 1 | ООО "ЛД Капитал" | ООО "ОЭСК" | С 16.11.2016 с даты регистрации договор №81/А/2016 |  | Место расположения г. Киселевск, р-н Шахты №12, Трансформаторная подстанция №12
37 | ПС №12 | 6/0,4 | Трансформатор силовой 750 кВА 2 | 8177 | 1 | ООО "ЛД Капитал" | ООО "ОЭСК" | С 16.11.2016 с даты регистрации договор №81/А/2016 |  | Место расположения г. Киселевск, р-н Шахты №12, Трансформаторная подстанция №12
38 | ПС №12 | 6/0,4 | Щит низковольтный | 8178 | 1 | ООО "ЛД Капитал" | ООО "ОЭСК" | С 16.11.2016 с даты регистрации договор №81/А/2016 |  | Место расположения г. Киселевск, р-н Шахты №12, Трансформаторная подстанция №12
39 | ПС №12 | 6/0,4 | Высоковольтная ячейка 6 кВ батареи стат конденсаторов БСК-1 (яч. №7 с улицы) | 8140 | 1 | ООО "ЛД Капитал" | ООО "ОЭСК" | С 16.11.2016 с даты регистрации договор №81/А/2016 |  | Место расположения г. Киселевск, р-н Шахты №12, Трансформаторная подстанция №12
40 | ПС №12 | 6/0,4 | Высоковольтная ячейка 6 кВ батареи стат конденсаторов БСК-2 (яч. №28 с улицы) | 8118 | 1 | ООО "ЛД Капитал" | ООО "ОЭСК" | С 16.11.2016 с даты регистрации договор №81/А/2016 |  | Место расположения г. Киселевск, р-н Шахты №12, Трансформаторная подстанция №12
41 | ПС №12 | 6/0,4 | Высоковольтная ячейка с ОПН-6, НТМИ-6 (яч. №6) | 8136 | 1 | ООО "ЛД Капитал" | ООО "ОЭСК" | С 16.11.2016 с даты регистрации договор №81/А/2016 |  | Место расположения г. Киселевск, р-н Шахты №12, Трансформаторная подстанция №12
42 | ПС №12 | 6/0,4 | Высоковольтная ячейка с ОПН-6, НТМИ-6 (яч. №24) | 8137 | 1 | ООО "ЛД Капитал" | ООО "ОЭСК" | С 16.11.2016 с даты регистрации договор №81/А/2016 |  | Место расположения г. Киселевск, р-н Шахты №12, Трансформаторная подстанция №12
43 | ПС №12 | 6/0,4 | Высоковольтная ячейка 6 кВ с НОМ-6 (яч. №7 внутри) | 8139 | 1 | ООО "ЛД Капитал" | ООО "ОЭСК" | С 16.11.2016 с даты регистрации договор №81/А/2016 |  | Место расположения г. Киселевск, р-н Шахты №12, Трансформаторная подстанция №12
44 | ПС №12 | 6/0,4 | Высоковольтная ячейка 6 кВ с НТМК-6 (яч. №28 внутри) | 8138 | 1 | ООО "ЛД Капитал" | ООО "ОЭСК" | С 16.11.2016 с даты регистрации договор №81/А/2016 |  | Место расположения г. Киселевск, р-н Шахты №12, Трансформаторная подстанция №12
45 | ПС №12 | 6/0,4 | Трансформатор ТСН-20 кВА (яч. №16) | 8174 | 1 | ООО "ЛД Капитал" | ООО "ОЭСК" | С 16.11.2016 с даты регистрации договор №81/А/2016 |  | Место расположения г. Киселевск, р-н Шахты №12, Трансформаторная подстанция №12
46 | ПС №12 | 6/0,4 | Трансформатор ТСН-20 кВА (яч. №29) | 8175 | 1 | ООО "ЛД Капитал" | ООО "ОЭСК" | С 16.11.2016 с даты регистрации договор №81/А/2016 |  | Место расположения г. Киселевск, р-н Шахты №12, Трансформаторная подстанция №12
1 | ПС №13 | 35/6 | Здание подстанции №13 | 8510 | 1 | ООО "ОЭСК" |  | С 18.11.2016 реорганизация путём присоединения |  | Место расположения г. Киселевск, р-н ш. Краснокаменская Трансформаторная подстанция №13
2 | ПС №13 | 35/6 | Земельный участок под подстанцию № 13 | 8509 | 1 | ООО "ОЭСК" |  | С 18.11.2016 реорганизация путём присоединения |  | Место расположения г. Киселевск, р-н ш. Краснокаменская Трансформаторная подстанция №13
3 | ПС №13 | 35/6 | Высоковольтный шкаф КРУ2-10-20 с КВЭ-13(ячейка № 35) | 8440 | 1 | ООО "ОЭСК" |  | С 18.11.2016 реорганизация путём присоединения |  | Место расположения г. Киселевск, р-н ш. Краснокаменская Трансформаторная подстанция №13
4 | ПС №13 | 35/6 | Высоковольтный шкаф КРУ2-10-20 с КВЭ 6-13(ячейка № 30) | 8441 | 1 | ООО "ОЭСК" |  | С 18.11.2016 реорганизация путём присоединения |  | Место расположения г. Киселевск, р-н ш. Краснокаменская Трансформаторная подстанция №13
5 | ПС №13 | 35/6 | Высоковольтный шкаф КРУ2-10-20 с КВЭ 6-14(ячейка № 33) | 8442 | 1 | ООО "ОЭСК" |  | С 18.11.2016 реорганизация путём присоединения | Разукомплектован привод: не БК и откл.катушки. На ВМ-6 нет розетки на Ф «С». | Место расположения г. Киселевск, р-н ш. Краснокаменская Трансформаторная подстанция №13
6 | ПС №13 | 35/6 | Высоковольтный шкаф КРУ2-10-20 с КВЭ-13(ячейка № 27) | 8443 | 1 | ООО "ОЭСК" |  | С 18.11.2016 реорганизация путём присоединения |  | Место расположения г. Киселевск, р-н ш. Краснокаменская Трансформаторная подстанция №13
7 | ПС №13 | 35/6 | Высоковольтный шкаф КРУ2-10-20 с КРВП-301(ячейка № 25 с НТМИ-6) | 8444 | 1 | ООО "ОЭСК" |  | С 18.11.2016 реорганизация путём присоединения |  | Место расположения г. Киселевск, р-н ш. Краснокаменская Трансформаторная подстанция №13
8 | ПС №13 | 35/6 | Высоковольтный шкаф КРУ2-10-20 с КВЭ 6-13(ячейка № 18) | 8480 | 1 | ООО "ОЭСК" |  | С 18.11.2016 реорганизация путём присоединения |  | Место расположения г. Киселевск, р-н ш. Краснокаменская Трансформаторная подстанция №13
9 | ПС №13 | 35/6 | Высоковольтный шкаф КРУ2-10-20 с КВЭ 6-13(ячейка № 13) | 8445 | 1 | ООО "ОЭСК" |  | С 18.11.2016 реорганизация путём присоединения | Отсутствует нижняя неподвижная контактная система в ячейке. На выкатной ячейке нет 2х опорных изоляторов под полюсами ВМ, сломана нижняя розетка полюса Ф «С», нет масломерных стёкол, сняты силовые контакты. | Место расположения г. Киселевск, р-н ш. Краснокаменская Трансформаторная подстанция №13
10 | ПС №13 | 35/6 | Высоковольтный шкаф КРУ2-10-20 с КВЭ 6-14(ячейка № 11) | 8446 | 1 | ООО "ОЭСК" |  | С 18.11.2016 реорганизация путём присоединения |  | Место расположения г. Киселевск, р-н ш. Краснокаменская Трансформаторная подстанция №13
11 | ПС №13 | 35/6 | Высоковольтный шкаф КРУ2-10-20 с КВЭ 6-13(ячейка № 17) | 8447 | 1 | ООО "ОЭСК" |  | С 18.11.2016 реорганизация путём присоединения |  | Место расположения г. Киселевск, р-н ш. Краснокаменская Трансформаторная подстанция №13
12 | ПС №13 | 35/6 | Высоковольтный шкаф КРУ2-10-20 с КВЭ-13(ячейка № 34) | 8448 | 1 | ООО "ОЭСК" |  | С 18.11.2016 реорганизация путём присоединения |  | Место расположения г. Киселевск, р-н ш. Краснокаменская Трансформаторная подстанция №13
13 | ПС №13 | 35/6 | Высоковольтный шкаф КРУ2-10-20 с КВЭ 6-14(ячейка № 32) | 8449 | 1 | ООО "ОЭСК" |  | С 18.11.2016 реорганизация путём присоединения |  | Место расположения г. Киселевск, р-н ш. Краснокаменская Трансформаторная подстанция №13
14 | ПС №13 | 35/6 | Высоковольтный шкаф КРУ2-10-20 с КВЭ 6-13(ячейка № 31) | 8450 | 1 | ООО "ОЭСК" |  | С 18.11.2016 реорганизация путём присоединения |  | Место расположения г. Киселевск, р-н ш. Краснокаменская Трансформаторная подстанция №13
15 | ПС №13 | 35/6 | Высоковольтный шкаф КРУ2-10-20 с КВЭ-13(ячейка № 29) | 8451 | 1 | ООО "ОЭСК" |  | С 18.11.2016 реорганизация путём присоединения | Восстановим для присоединения Полян, оборудование откапиталили, осталось РЗиА доделать | Место расположения г. Киселевск, р-н ш. Краснокаменская Трансформаторная подстанция №13
16 | ПС №13 | 35/6 | Высоковольтный шкаф КРУ2-10-20 с КВЭ-14(ячейка № 26) | 8452 | 1 | ООО "ОЭСК" |  | С 18.11.2016 реорганизация путём присоединения |  | Место расположения г. Киселевск, р-н ш. Краснокаменская Трансформаторная подстанция №13
17 | ПС №13 | 35/6 | Высоковольтный шкаф КРУ2-10-20 с КВЭ-13(ячейка № 28) | 8453 | 1 | ООО "ОЭСК" |  | С 18.11.2016 реорганизация путём присоединения |  | Место расположения г. Киселевск, р-н ш. Краснокаменская Трансформаторная подстанция №13
18 | ПС №13 | 35/6 | Высоковольтный шкаф КРУ2-10-20 с КВЭ-13(ячейка № 24) | 8454 | 1 | ООО "ОЭСК" |  | С 18.11.2016 реорганизация путём присоединения |  | Место расположения г. Киселевск, р-н ш. Краснокаменская Трансформаторная подстанция №13
19 | ПС №13 | 35/6 | Высоковольтный шкаф КРУ2-10-20 с КВЭ 6-13(ячейка № 19) | 8481 | 1 | ООО "ОЭСК" |  | С 18.11.2016 реорганизация путём присоединения |  | Место расположения г. Киселевск, р-н ш. Краснокаменская Трансформаторная подстанция №13
20 | ПС №13 | 35/6 | Высоковольтный шкаф КРУ2-10-20 с КВЭ 6-13(ячейка № 20) | 8455 | 1 | ООО "ОЭСК" |  | С 18.11.2016 реорганизация путём присоединения |  | Место расположения г. Киселевск, р-н ш. Краснокаменская Трансформаторная подстанция №13
21 | ПС №13 | 35/6 | Высоковольтный шкаф КРУ2-10-20 с КВЭ 6-14(ячейка № 21) | 8456 | 1 | ООО "ОЭСК" |  | С 18.11.2016 реорганизация путём присоединения |  | Место расположения г. Киселевск, р-н ш. Краснокаменская Трансформаторная подстанция №13
22 | ПС №13 | 35/6 | Высоковольтный шкаф КРУ2-10-20 с КВЭ-13(ячейка № 22) | 8457 | 1 | ООО "ОЭСК" |  | С 18.11.2016 реорганизация путём присоединения |  | Место расположения г. Киселевск, р-н ш. Краснокаменская Трансформаторная подстанция №13
23 | ПС №13 | 35/6 | Высоковольтный шкаф КРУ2-10-20 с КВЭ-13(ячейка № 23) | 8458 | 1 | ООО "ОЭСК" |  | С 18.11.2016 реорганизация путём присоединения |  | Место расположения г. Киселевск, р-н ш. Краснокаменская Трансформаторная подстанция №13
24 | ПС №13 | 35/6 | Высоковольтный шкаф КРУ2-10-20 с КВЭ 6-13(ячейка № 14) | 8459 | 1 | ООО "ОЭСК" |  | С 18.11.2016 реорганизация путём присоединения |  | Место расположения г. Киселевск, р-н ш. Краснокаменская Трансформаторная подстанция №13
25 | ПС №13 | 35/6 | Высоковольтный шкаф КРУ2-10-20 с КВЭ 6-13(ячейка № 16) | 8460 | 1 | ООО "ОЭСК" |  | С 18.11.2016 реорганизация путём присоединения | Комплект полный | Место расположения г. Киселевск, р-н ш. Краснокаменская Трансформаторная подстанция №13
26 | ПС №13 | 35/6 | Высоковольтный шкаф КРУ2-10-20 с КВЭ-13(ячейка № 36) | 8461 | 1 | ООО "ОЭСК" |  | С 18.11.2016 реорганизация путём присоединения | Демонтированы заземл. ножи. | Место расположения г. Киселевск, р-н ш. Краснокаменская Трансформаторная подстанция №13
27 | ПС №13 | 35/6 | Высоковольтный шкаф КРУ2-10-20 с КВЭ-13(ячейка № 12) | 8462 | 1 | ООО "ОЭСК" |  | С 18.11.2016 реорганизация путём присоединения | Восстановим для присоединения Полян, оборудование откапиталили, осталось РЗиА доделать | Место расположения г. Киселевск, р-н ш. Краснокаменская Трансформаторная подстанция №13
28 | ПС №13 | 35/6 | Высоковольтный шкаф КРУ2-10-20 с КРВП-301(ячейка № 9 с НТМИ-6) | 8463 | 1 | ООО "ОЭСК" |  | С 18.11.2016 реорганизация путём присоединения |  | Место расположения г. Киселевск, р-н ш. Краснокаменская Трансформаторная подстанция №13
29 | ПС №13 | 35/6 | Масляный выключатель МКП-35 (ВМ-35-АК-1) | 8482 | 1 | ООО "ОЭСК" |  | С 18.11.2016 реорганизация путём присоединения |  | Место расположения г. Киселевск, р-н ш. Краснокаменская Трансформаторная подстанция №13
30 | ПС №13 | 35/6 | Реактор бетонный РБ 10/400 (ячейка № 14 Р-6-14) | 8485 | 1 | ООО "ОЭСК" |  | С 18.11.2016 реорганизация путём присоединения |  | Место расположения г. Киселевск, р-н ш. Краснокаменская Трансформаторная подстанция №13
31 | ПС №13 | 35/6 | Реактор бетонный РБ 10/400 (ячейка № 15 Р-6-15) | 8486 | 1 | ООО "ОЭСК" |  | С 18.11.2016 реорганизация путём присоединения |  | Место расположения г. Киселевск, р-н ш. Краснокаменская Трансформаторная подстанция №13
32 | ПС №13 | 35/6 | Реактор бетонный РБ 10/400 (ячейка № 24 Р-6-24) | 8487 | 1 | ООО "ОЭСК" |  | С 18.11.2016 реорганизация путём присоединения |  | Место расположения г. Киселевск, р-н ш. Краснокаменская Трансформаторная подстанция №13
33 | ПС №13 | 35/6 | Высоковольтный шкаф КРУ2-10-20 с КВЭ-13 (ячейка № 2) | 8464 | 1 | ООО "ОЭСК" |  | С 18.11.2016 реорганизация путём присоединения |  | Место расположения г. Киселевск, р-н ш. Краснокаменская Трансформаторная подстанция №13
34 | ПС №13 | 35/6 | Высоковольтный шкаф КРУ2-10-20 с КВЭ-13(ячейка № 4) | 8465 | 1 | ООО "ОЭСК" |  | С 18.11.2016 реорганизация путём присоединения | Отсутствует нижняя неподвижная контактная система в ячейке и заземл. ножи. Пробит в верхней части полюс ВМ-6 Ф «В». | Место расположения г. Киселевск, р-н ш. Краснокаменская Трансформаторная подстанция №13
35 | ПС №13 | 35/6 | Высоковольтный шкаф КРУ2-10-20 с КРД-402 (ячейка № 42) | 8466 | 1 | ООО "ОЭСК" |  | С 18.11.2016 реорганизация путём присоединения |  | Место расположения г. Киселевск, р-н ш. Краснокаменская Трансформаторная подстанция №13
36 | ПС №13 | 35/6 | Высоковольтный шкаф КРУ2-10-20 с КВЭ-06(ячейка № 1) | 8467 | 1 | ООО "ОЭСК" |  | С 18.11.2016 реорганизация путём присоединения |  | Место расположения г. Киселевск, р-н ш. Краснокаменская Трансформаторная подстанция №13
37 | ПС №13 | 35/6 | Высоковольтный шкаф КРУ2-10-20 с КВЭ-13(ячейка № 41) | 8468 | 1 | ООО "ОЭСК" |  | С 18.11.2016 реорганизация путём присоединения |  | Место расположения г. Киселевск, р-н ш. Краснокаменская Трансформаторная подстанция №13
38 | ПС №13 | 35/6 | Высоковольтный шкаф КРУ2-10-20 с КВЭ-13(ячейка № 40) | 8469 | 1 | ООО "ОЭСК" |  | С 18.11.2016 реорганизация путём присоединения |  | Место расположения г. Киселевск, р-н ш. Краснокаменская Трансформаторная подстанция №13
39 | ПС №13 | 35/6 | Высоковольтный шкаф КРУ2-10-20 с КВЭ-04(ячейка № 38) | 8470 | 1 | ООО "ОЭСК" |  | С 18.11.2016 реорганизация путём присоединения |  | Место расположения г. Киселевск, р-н ш. Краснокаменская Трансформаторная подстанция №13
40 | ПС №13 | 35/6 | Высоковольтный шкаф КРУ2-10-20 с КВЭ-04(ячейка № 8) | 8471 | 1 | ООО "ОЭСК" |  | С 18.11.2016 реорганизация путём присоединения |  | Место расположения г. Киселевск, р-н ш. Краснокаменская Трансформаторная подстанция №13
41 | ПС №13 | 35/6 | Высоковольтный шкаф КРУ2-10-20 с НТМИ-218(ячейка № 3) | 8474 | 1 | ООО "ОЭСК" |  | С 18.11.2016 реорганизация путём присоединения |  | Место расположения г. Киселевск, р-н ш. Краснокаменская Трансформаторная подстанция №13
42 | ПС №13 | 35/6 | Высоковольтный шкаф КРУ2-10-20 с КВЭ 6-13(ячейка № 10) | 8472 | 1 | ООО "ОЭСК" |  | С 18.11.2016 реорганизация путём присоединения |  | Место расположения г. Киселевск, р-н ш. Краснокаменская Трансформаторная подстанция №13
43 | ПС №13 | 35/6 | Высоковольтный шкаф КРУ2-10-20 с КВЭ-13(ячейка № 7) | 8473 | 1 | ООО "ОЭСК" |  | С 18.11.2016 реорганизация путём присоединения | в дефектах от 03.02.17 прогорел ТТ фаза А это резерв Поляны | Место расположения г. Киселевск, р-н ш. Краснокаменская Трансформаторная подстанция №13
44 | ПС №13 | 35/6 | Высоковольтный шкаф КРУ2-10-20 с КВЭ-13(ячейка № 6) | 8475 | 1 | ООО "ОЭСК" |  | С 18.11.2016 реорганизация путём присоединения |  | Место расположения г. Киселевск, р-н ш. Краснокаменская Трансформаторная подстанция №13
45 | ПС №13 | 35/6 | Высоковольтный шкаф КРУ2-10-20 с КВЭ-13(ячейка № 5) | 8476 | 1 | ООО "ОЭСК" |  | С 18.11.2016 реорганизация путём присоединения | На выкатной тележке отсутствуют все 3 полюса ВМ-6 и контактная система, полностью разобран привод, отсутствует нижняя неподвижная контактная система в ячейке , заземл. ножи и тр-ры тока. | Место расположения г. Киселевск, р-н ш. Краснокаменская Трансформаторная подстанция №13
46 | ПС №13 | 35/6 | Высоковольтный шкаф КРУ2-10-20 с НТМИ-6 (ячейка № 39) | 8477 | 1 | ООО "ОЭСК" |  | С 18.11.2016 реорганизация путём присоединения |  | Место расположения г. Киселевск, р-н ш. Краснокаменская Трансформаторная подстанция №13
47 | ПС №13 | 35/6 | Масляный выключатель МКП-35 (МСВ-35) | 8483 | 1 | ООО "ОЭСК" |  | С 18.11.2016 реорганизация путём присоединения |  | Место расположения г. Киселевск, р-н ш. Краснокаменская Трансформаторная подстанция №13
48 | ПС №13 | 35/6 | Масляный выключатель МКП-35(ВМ-35-АК-2) | 8484 | 1 | ООО "ОЭСК" |  | С 18.11.2016 реорганизация путём присоединения |  | Место расположения г. Киселевск, р-н ш. Краснокаменская Трансформаторная подстанция №13
49 | ПС №13 | 35/6 | Трансформатор ТДНС 16000/35(Т-2) | 8499 | 1 | ООО "ОЭСК" |  | С 18.11.2016 реорганизация путём присоединения |  | Место расположения г. Киселевск, р-н ш. Краснокаменская Трансформаторная подстанция №13
50 | ПС №13 | 35/6 | Трансформатор ТДНС 16000/35 (Т-1) | 8489 | 1 | ООО "ОЭСК" |  | С 18.11.2016 реорганизация путём присоединения |  | Место расположения г. Киселевск, р-н ш. Краснокаменская Трансформаторная подстанция №13
51 | ПС №13 | 35/6 | Трансформатор ТМ-100/35-У1 (ТСН-2) | 8490 | 1 | ООО "ОЭСК" |  | С 18.11.2016 реорганизация путём присоединения |  | Место расположения г. Киселевск, р-н ш. Краснокаменская Трансформаторная подстанция №13
52 | ПС №13 | 35/6 | Трансформатор ТМ -100/35/0,4 (ТСН-1) | 8491 | 1 | ООО "ОЭСК" |  | С 18.11.2016 реорганизация путём присоединения |  | Место расположения г. Киселевск, р-н ш. Краснокаменская Трансформаторная подстанция №13 | 397329 | 2012-11-06 | 2009
53 | ПС №13 | 35/6 | Высоковольтный шкаф КРУ2-10-20 с КВЭ 6-14 (ячейка № 15) | 8478 | 1 | ООО "ОЭСК" |  | С 18.11.2016 реорганизация путём присоединения |  | Место расположения г. Киселевск, р-н ш. Краснокаменская Трансформаторная подстанция №13
54 | ПС №13 | 35/6 | Линейный разъединитель РНДЗ-35(ЛР-35-АК-1) | 8492 | 1 | ООО "ОЭСК" |  | С 18.11.2016 реорганизация путём присоединения |  | Место расположения г. Киселевск, р-н ш. Краснокаменская Трансформаторная подстанция №13
55 | ПС №13 | 35/6 | Линейный разъединитель РНДЗ-35(ЛР-35-АК-2) | 8493 | 1 | ООО "ОЭСК" |  | С 18.11.2016 реорганизация путём присоединения |  | Место расположения г. Киселевск, р-н ш. Краснокаменская Трансформаторная подстанция №13
56 | ПС №13 | 35/6 | Линейный разъединитель РНДЗ-35(ЛР-35-ТСН-1) | 8494 | 1 | ООО "ОЭСК" |  | С 18.11.2016 реорганизация путём присоединения |  | Место расположения г. Киселевск, р-н ш. Краснокаменская Трансформаторная подстанция №13
57 | ПС №13 | 35/6 | Линейный разъединитель РНДЗ-35(ЛР-35-ТСН-2) | 8495 | 1 | ООО "ОЭСК" |  | С 18.11.2016 реорганизация путём присоединения |  | Место расположения г. Киселевск, р-н ш. Краснокаменская Трансформаторная подстанция №13
58 | ПС №13 | 35/6 | Шинный разъединитель РНДЗ-35 (ШР-35-АК-1) | 8496 | 1 | ООО "ОЭСК" |  | С 18.11.2016 реорганизация путём присоединения |  | Место расположения г. Киселевск, р-н ш. Краснокаменская Трансформаторная подстанция №13
59 | ПС №13 | 35/6 | Шинный разъединитель РНДЗ-35(ШР-35-АК-2) | 8497 | 1 | ООО "ОЭСК" |  | С 18.11.2016 реорганизация путём присоединения |  | Место расположения г. Киселевск, р-н ш. Краснокаменская Трансформаторная подстанция №13
60 | ПС №13 | 35/6 | Шинный разъединитель РНДЗ-35(ШР-35-Т-1) | 8498 | 1 | ООО "ОЭСК" |  | С 18.11.2016 реорганизация путём присоединения |  | Место расположения г. Киселевск, р-н ш. Краснокаменская Трансформаторная подстанция №13
61 | ПС №13 | 35/6 | Шинный разъединитель РНДЗ-35(ШР-35-Т-2) | 8499 | 1 | ООО "ОЭСК" |  | С 18.11.2016 реорганизация путём присоединения |  | Место расположения г. Киселевск, р-н ш. Краснокаменская Трансформаторная подстанция №13
62 | ПС №13 | 35/6 | Секционный разъединитель РНДЗ-35 (МСР-35-1) | 8500 | 1 | ООО "ОЭСК" |  | С 18.11.2016 реорганизация путём присоединения |  | Место расположения г. Киселевск, р-н ш. Краснокаменская Трансформаторная подстанция №13
63 | ПС №13 | 35/6 | Секционный разъединитель РНДЗ-35 (МСР-35-2) | 8501 | 1 | ООО "ОЭСК" |  | С 18.11.2016 реорганизация путём присоединения |  | Место расположения г. Киселевск, р-н ш. Краснокаменская Трансформаторная подстанция №13
64 | ПС №13 | 35/6 | Высоковольтный шкаф КРУВ2-10-20 с КВЭ-13 (ячейка № 37) | 8479 | 1 | ООО "ОЭСК" |  | С 18.11.2016 реорганизация путём присоединения | Отсутствует нижняя неподвижная контактная система в ячейке и заземл. ножи. На выкатной тележке на ВМ-6 отсутствуют все силовые контакты. | Место расположения г. Киселевск, р-н ш. Краснокаменская Трансформаторная подстанция №13
65 | ПС №13 | 35/6 | Панель блока питания и собственных нужд | 8502 | 1 | ООО "ОЭСК" |  | С 18.11.2016 реорганизация путём присоединения |  | Место расположения г. Киселевск, р-н ш. Краснокаменская Трансформаторная подстанция №13
66 | ПС №13 | 35/6 | Панель центральной сигнализации и устройства РЗиА | 8503 | 1 | ООО "ОЭСК" |  | С 18.11.2016 реорганизация путём присоединения |  | Место расположения г. Киселевск, р-н ш. Краснокаменская Трансформаторная подстанция №13
67 | ПС №13 | 35/6 | Разрядник РВС,3 шт. (РВС-35-1 с. ш.) | 8504 | 1 | ООО "ОЭСК" |  | С 18.11.2016 реорганизация путём присоединения |  | Место расположения г. Киселевск, р-н ш. Краснокаменская Трансформаторная подстанция №13
68 | ПС №13 | 35/6 | Разрядник РВС,3 шт. (РВС-35-2 с. ш.) | 8505 | 1 | ООО "ОЭСК" |  | С 18.11.2016 реорганизация путём присоединения |  | Место расположения г. Киселевск, р-н ш. Краснокаменская Трансформаторная подстанция №13
69 | ПС №13 | 35/6 | Конденсатор статистический УК-6,3 (БСК-1) | 8506 | 1 | ООО "ОЭСК" |  | С 18.11.2016 реорганизация путём присоединения |  | Место расположения г. Киселевск, р-н ш. Краснокаменская Трансформаторная подстанция №13
70 | ПС №13 | 35/6 | Блок питания БПРУ-66/380 (БПРУ-1) | 8507 | 1 | ООО "ОЭСК" |  | С 18.11.2016 реорганизация путём присоединения |  | Место расположения г. Киселевск, р-н ш. Краснокаменская Трансформаторная подстанция №13
71 | ПС №13 | 35/6 | Блок питания БПРУ-66/380 (БПРУ-2) | 8508 | 1 | ООО "ОЭСК" |  | С 18.11.2016 реорганизация путём присоединения |  | Место расположения г. Киселевск, р-н ш. Краснокаменская Трансформаторная подстанция №13
1 | ПС №19 | 110/35/10 | Здание подстанции № 19, кадастровый (или условный) номер: 42:25:0104013:887 | 8257 | 1 | ООО "ЛД Капитал" | ООО "ОЭСК" | С 16.11.2016 с даты регистрации договор №81/А/2016 |  | Место расположения г. Киселевск, на западе от центра города, Трансформаторная подстанция №19
2 | ПС №19 | 110/35/10 | Земельный участок под электрическую подстанцию №19 Кадастровый (или условный) номер: 42:25:0104013:563 | 8260 | 1 | ООО "ЛД Капитал" | ООО "ОЭСК" | С 16.11.2016 с даты регистрации договор №81/А/2016 |  | Место расположения г. Киселевск, на западе от центра города, Трансформаторная подстанция №19
3 | ПС №19 | 110/35/10 | Трансформатор ТДТН-25000кВА 110/35/10кВ (Т-1) | 8082 | 1 | ООО "ЛД Капитал" | ООО "ОЭСК" | С 16.11.2016 с даты регистрации договор №81/А/2016 |  | Место расположения г. Киселевск, на западе от центра города, Трансформаторная подстанция №19 | 143596 | 2009
4 | ПС №19 | 110/35/10 | Трансформатор ТДТН-25000кВА 110/35/10кВ (Т-2) | 8094 | 1 | ООО "ЛД Капитал" | ООО "ОЭСК" | С 16.11.2016 с даты регистрации договор №81/А/2016 |  | Место расположения г. Киселевск, на западе от центра города, Трансформаторная подстанция №19 | 141490 | 2009
5 | ПС №19 | 110/35/10 | Трансформатор напряжения-110 кВ, ТН-110-1 ф «А» | 8075 | 1 | ООО "ЛД Капитал" | ООО "ОЭСК" | С 16.11.2016 с даты регистрации договор №81/А/2016 |  | Место расположения г. Киселевск, на западе от центра города, Трансформаторная подстанция №19
6 | ПС №19 | 110/35/10 | Трансформатор напряжения-110 кВ, ТН-110-1 ф «В» | 8076 | 1 | ООО "ЛД Капитал" | ООО "ОЭСК" | С 16.11.2016 с даты регистрации договор №81/А/2016 |  | Место расположения г. Киселевск, на западе от центра города, Трансформаторная подстанция №19
7 | ПС №19 | 110/35/10 | Трансформатор напряжения-110 кВ, ТН-110-1 ф «С» | 8077 | 1 | ООО "ЛД Капитал" | ООО "ОЭСК" | С 16.11.2016 с даты регистрации договор №81/А/2016 |  | Место расположения г. Киселевск, на западе от центра города, Трансформаторная подстанция №19
8 | ПС №19 | 110/35/10 | Трансформатор напряжения-110 кВ, ТН-110-2 ф «А» | 8078 | 1 | ООО "ЛД Капитал" | ООО "ОЭСК" | С 16.11.2016 с даты регистрации договор №81/А/2016 |  | Место расположения г. Киселевск, на западе от центра города, Трансформаторная подстанция №19
9 | ПС №19 | 110/35/10 | Трансформатор напряжения-110 кВ, ТН-110-2 ф «В» | 8079 | 1 | ООО "ЛД Капитал" | ООО "ОЭСК" | С 16.11.2016 с даты регистрации договор №81/А/2016 |  | Место расположения г. Киселевск, на западе от центра города, Трансформаторная подстанция №19
10 | ПС №19 | 110/35/10 | Трансформатор напряжения-110 кВ, ТН-110-2 ф «С» | 8080 | 1 | ООО "ЛД Капитал" | ООО "ОЭСК" | С 16.11.2016 с даты регистрации договор №81/А/2016 |  | Место расположения г. Киселевск, на западе от центра города, Трансформаторная подстанция №19
11 | ПС №19 | 110/35/10 | Масляный выключатель МКП-110, ВМ-110-Афонинская-Красный Брод | 8044 | 1 | ООО "ЛД Капитал" | ООО "ОЭСК" | С 16.11.2016 с даты регистрации договор №81/А/2016 |  | Место расположения г. Киселевск, на западе от центра города, Трансформаторная подстанция №19
12 | ПС №19 | 110/35/10 | Масляный выключатель МКП-110, ВМ-110-Ускат-Карагайлинская Новая | 8045 | 1 | ООО "ЛД Капитал" | ООО "ОЭСК" | С 16.11.2016 с даты регистрации договор №81/А/2016 |  | Место расположения г. Киселевск, на западе от центра города, Трансформаторная подстанция №19
13 | ПС №19 | 110/35/10 | Масляный выключатель МКП-110, МСВ-110 | 8046 | 1 | ООО "ЛД Капитал" | ООО "ОЭСК" | С 16.11.2016 с даты регистрации договор №81/А/2016 |  | Место расположения г. Киселевск, на западе от центра города, Трансформаторная подстанция №19
14 | ПС №19 | 110/35/10 | Разъединитель 110 кВ, ШР-110-Т-1 | 8092 | 1 | ООО "ЛД Капитал" | ООО "ОЭСК" | С 16.11.2016 с даты регистрации договор №81/А/2016 |  | Место расположения г. Киселевск, на западе от центра города, Трансформаторная подстанция №19
15 | ПС №19 | 110/35/10 | Разъединитель 110 кВ, ШР-110-Т-2 | 8058 | 1 | ООО "ЛД Капитал" | ООО "ОЭСК" | С 16.11.2016 с даты регистрации договор №81/А/2016 |  | Место расположения г. Киселевск, на западе от центра города, Трансформаторная подстанция №19
16 | ПС №19 | 110/35/10 | Разъединитель 110 кВ, ШР-110-Ускат-Карагайлинская Новая | 8056 | 1 | ООО "ЛД Капитал" | ООО "ОЭСК" | С 16.11.2016 с даты регистрации договор №81/А/2016 |  | Место расположения г. Киселевск, на западе от центра города, Трансформаторная подстанция №19
17 | ПС №19 | 110/35/10 | Разъединитель 110 кВ, ШР-110-Афонинская-Красный Брод | 8054 | 1 | ООО "ЛД Капитал" | ООО "ОЭСК" | С 16.11.2016 с даты регистрации договор №81/А/2016 |  | Место расположения г. Киселевск, на западе от центра города, Трансформаторная подстанция №19
18 | ПС №19 | 110/35/10 | Разъединитель 110 кВ, ЛР-110-Ускат-Карагайлинская Новая | 8051 | 1 | ООО "ЛД Капитал" | ООО "ОЭСК" | С 16.11.2016 с даты регистрации договор №81/А/2016 |  | Место расположения г. Киселевск, на западе от центра города, Трансформаторная подстанция №19
19 | ПС №19 | 110/35/10 | Разъединитель 110 кВ, ЛР-110-Афонинская-Красный Брод | 8050 | 1 | ООО "ЛД Капитал" | ООО "ОЭСК" | С 16.11.2016 с даты регистрации договор №81/А/2016 |  | Место расположения г. Киселевск, на западе от центра города, Трансформаторная подстанция №19
20 | ПС №19 | 110/35/10 | Разъединитель 110 кВ, МСР-110-1 | 8052 | 1 | ООО "ЛД Капитал" | ООО "ОЭСК" | С 16.11.2016 с даты регистрации договор №81/А/2016 |  | Место расположения г. Киселевск, на западе от центра города, Трансформаторная подстанция №19
21 | ПС №19 | 110/35/10 | Разъединитель 110 кВ, МСР-110-2 | 8053 | 1 | ООО "ЛД Капитал" | ООО "ОЭСК" | С 16.11.2016 с даты регистрации договор №81/А/2016 |  | Место расположения г. Киселевск, на западе от центра города, Трансформаторная подстанция №19
22 | ПС №19 | 110/35/10 | Разъединитель 110 кВ, ШР-110-ТН-1 | 8055 | 1 | ООО "ЛД Капитал" | ООО "ОЭСК" | С 16.11.2016 с даты регистрации договор №81/А/2016 |  | Место расположения г. Киселевск, на западе от центра города, Трансформаторная подстанция №19
23 | ПС №19 | 110/35/10 | Разъединитель 110 кВ, ШР-110-ТН-2 | 8057 | 1 | ООО "ЛД Капитал" | ООО "ОЭСК" | С 16.11.2016 с даты регистрации договор №81/А/2016 |  | Место расположения г. Киселевск, на западе от центра города, Трансформаторная подстанция №19
24 | ПС №19 | 110/35/10 | Разрядник РВС-110-Т-1 | 8048 | 1(компл.) | ООО "ЛД Капитал" | ООО "ОЭСК" | С 16.11.2016 с даты регистрации договор №81/А/2016 |  | Место расположения г. Киселевск, на западе от центра города, Трансформаторная подстанция №19
25 | ПС №19 | 110/35/10 | Разрядник РВС-110-Т-2 | 8049 | 1(компл.) | ООО "ЛД Капитал" | ООО "ОЭСК" | С 16.11.2016 с даты регистрации договор №81/А/2016 |  | Место расположения г. Киселевск, на западе от центра города, Трансформаторная подстанция №19
26 | ПС №19 | 110/35/10 | Разрядник РВС-110, РВС-«0»-110-Т-1 | 8093 | 1 | ООО "ЛД Капитал" | ООО "ОЭСК" | С 16.11.2016 с даты регистрации договор №81/А/2016 |  | Место расположения г. Киселевск, на западе от центра города, Трансформаторная подстанция №19
27 | ПС №19 | 110/35/10 | Разрядник РВС-110, РВС-«0»-110-Т-2 | 8047 | 1 | ООО "ЛД Капитал" | ООО "ОЭСК" | С 16.11.2016 с даты регистрации договор №81/А/2016 |  | Место расположения г. Киселевск, на западе от центра города, Трансформаторная подстанция №19
28 | ПС №19 | 110/35/10 | Трансформатор напряжения ТН-35-2 ф «А» | 8070 | 1 | ООО "ЛД Капитал" | ООО "ОЭСК" | С 16.11.2016 с даты регистрации договор №81/А/2016 | Заменили после продажи должны убрать из аренды и включить новый, но не сделали этого либо поставили новый под тем же инвентарным номером на баланс | Место расположения г. Киселевск, на западе от центра города, Трансформаторная подстанция №19
| ПС №19 | 110/35/10 | Трансформатор напряжения ЗНОЛ-35IIIУХЛ1;35000/v3/100/3;*0.5 60 (ТН-35-2 ф "А") | [5 empty] | Новый после продажи поставят на баланс и сдадут нам в аренду, не включили в договор аренды новый | Место расположения г. Киселевск, на западе от центра города, Трансформаторная подстанция №19
29 | ПС №19 | 110/35/10 | Трансформатор напряжения ТН-35-2 ф «В» | 8071 | 1 | ООО "ЛД Капитал" | ООО "ОЭСК" | С 16.11.2016 с даты регистрации договор №81/А/2016 |  | Место расположения г. Киселевск, на западе от центра города, Трансформаторная подстанция №19
30 | ПС №19 | 110/35/10 | Трансформатор напряжения ТН-35-2 ф «С» | 8072 | 1 | ООО "ЛД Капитал" | ООО "ОЭСК" | С 16.11.2016 с даты регистрации договор №81/А/2016 | Должны в марте поменять 2017 внести данные по дате ввода и заводской номер. Проводим как капремонт и в ЛД не продаём (уведомление направили им) | Место расположения г. Киселевск, на западе от центра города, Трансформаторная подстанция №19
31 | ПС №19 | 110/35/10 | Трансформатор напряжения ТН-35-1 ф «А» | 8073 | 1 | ООО "ЛД Капитал" | ООО "ОЭСК" | С 16.11.2016 с даты регистрации договор №81/А/2016 |  | Место расположения г. Киселевск, на западе от центра города, Трансформаторная подстанция №19
32 | ПС №19 | 110/35/10 | Трансформатор напряжения ТН-35-1 ф «В» | 8081 | 1 | ООО "ЛД Капитал" | ООО "ОЭСК" | С 16.11.2016 с даты регистрации договор №81/А/2016 |  | Место расположения г. Киселевск, на западе от центра города, Трансформаторная подстанция №19
33 | ПС №19 | 110/35/10 | Трансформатор напряжения ТН-35-1 ф «С» | 8074 | 1 | ООО "ЛД Капитал" | ООО "ОЭСК" | С 16.11.2016 с даты регистрации договор №81/А/2016 |  | Место расположения г. Киселевск, на западе от центра города, Трансформаторная подстанция №19
34 | ПС №19 | 110/35/10 | Трансформатор ТОЛ-35 Л-К-51 ф «А» | 8086 | 1 | ООО "ЛД Капитал" | ООО "ОЭСК" | С 16.11.2016 с даты регистрации договор №81/А/2016 |  | Место расположения г. Киселевск, на западе от центра города, Трансформаторная подстанция №19
35 | ПС №19 | 110/35/10 | Трансформатор ТОЛ-35 ф «С» Л-К-51 | 8087 | 1 | ООО "ЛД Капитал" | ООО "ОЭСК" | С 16.11.2016 с даты регистрации договор №81/А/2016 |  | Место расположения г. Киселевск, на западе от центра города, Трансформаторная подстанция №19
36 | ПС №19 | 110/35/10 | Трансформатор ТОЛ-35 III-II-0,5S/10P-150/5 УХЛ1 (Л-К-52 ф «А») | 8258 | 1 | ООО "ЛД Капитал" | ООО "ОЭСК" | С 16.11.2016 с даты регистрации договор №81/А/2016 |  | Место расположения г. Киселевск, на западе от центра города, Трансформаторная подстанция №19
37 | ПС №19 | 110/35/10 | Трансформатор ТФЗМ-35 Л-К-52 ф «С» | 8089 | 1 | ООО "ЛД Капитал" | ООО "ОЭСК" | С 16.11.2016 с даты регистрации договор №81/А/2016 |  | Место расположения г. Киселевск, на западе от центра города, Трансформаторная подстанция №19
38 | ПС №19 | 110/35/10 | Масляный выключатель МКП-35, ВМ-35-Т-1 | 8041 | 1 | ООО "ЛД Капитал" | ООО "ОЭСК" | С 16.11.2016 с даты регистрации договор №81/А/2016 |  | Место расположения г. Киселевск, на западе от центра города, Трансформаторная подстанция №19
39 | ПС №19 | 110/35/10 | Масляный выключатель МКП-35, ВМ-35-Т-2 | 8042 | 1 | ООО "ЛД Капитал" | ООО "ОЭСК" | С 16.11.2016 с даты регистрации договор №81/А/2016 |  | Место расположения г. Киселевск, на западе от центра города, Трансформаторная подстанция №19
40 | ПС №19 | 110/35/10 | Масляный выключатель МКП-35, ВМ-35-К-51 | 8039 | 1 | ООО "ЛД Капитал" | ООО "ОЭСК" | С 16.11.2016 с даты регистрации договор №81/А/2016 |  | Место расположения г. Киселевск, на западе от центра города, Трансформаторная подстанция №19
41 | ПС №19 | 110/35/10 | Масляный выключатель МКП-35, ВМ-35-К-52 | 8040 | 1 | ООО "ЛД Капитал" | ООО "ОЭСК" | С 16.11.2016 с даты регистрации договор №81/А/2016 |  | Место расположения г. Киселевск, на западе от центра города, Трансформаторная подстанция №19
42 | ПС №19 | 110/35/10 | Масляный выключатель МКП-35, МСВ-35 | 8043 | 1 | ООО "ЛД Капитал" | ООО "ОЭСК" | С 16.11.2016 с даты регистрации договор №81/А/2016 |  | Место расположения г. Киселевск, на западе от центра города, Трансформаторная подстанция №19
43 | ПС №19 | 110/35/10 | Разъединитель РНДЗ-35 (№1) Гр.-35-Т-1 | 8059 | 1 | ООО "ЛД Капитал" | ООО "ОЭСК" | С 16.11.2016 с даты регистрации договор №81/А/2016 |  | Место расположения г. Киселевск, на западе от центра города, Трансформаторная подстанция №19
44 | ПС №19 | 110/35/10 | Разъединитель РНДЗ-35 (№2) ШР-35-Т-1 | 8062 | 1 | ООО "ЛД Капитал" | ООО "ОЭСК" | С 16.11.2016 с даты регистрации договор №81/А/2016 |  | Место расположения г. Киселевск, на западе от центра города, Трансформаторная подстанция №19
45 | ПС №19 | 110/35/10 | Разъединитель РНДЗ-35 (№3) Шр-35-К-51 | 8063 | 1 | ООО "ЛД Капитал" | ООО "ОЭСК" | С 16.11.2016 с даты регистрации договор №81/А/2016 |  | Место расположения г. Киселевск, на западе от центра города, Трансформаторная подстанция №19
46 | ПС №19 | 110/35/10 | Разъединитель РНДЗ-35 (№5) ЛР-35-К-51 | 8064 | 1 | ООО "ЛД Капитал" | ООО "ОЭСК" | С 16.11.2016 с даты регистрации договор №81/А/2016 |  | Место расположения г. Киселевск, на западе от центра города, Трансформаторная подстанция №19
47 | ПС №19 | 110/35/10 | Разъединитель РНДЗ-35 (№6) Гр.-35-Т-2 | 8065 | 1 | ООО "ЛД Капитал" | ООО "ОЭСК" | С 16.11.2016 с даты регистрации договор №81/А/2016 |  | Место расположения г. Киселевск, на западе от центра города, Трансформаторная подстанция №19
48 | ПС №19 | 110/35/10 | Разъединитель РНДЗ-35 (№7) ШР-35-Т-2 | 8066 | 1 | ООО "ЛД Капитал" | ООО "ОЭСК" | С 16.11.2016 с даты регистрации договор №81/А/2016 |  | Место расположения г. Киселевск, на западе от центра города, Трансформаторная подстанция №19
49 | ПС №19 | 110/35/10 | Разъединитель РНДЗ-35 (№8) ШР-35-К-52 | 8067 | 1 | ООО "ЛД Капитал" | ООО "ОЭСК" | С 16.11.2016 с даты регистрации договор №81/А/2016 |  | Место расположения г. Киселевск, на западе от центра города, Трансформаторная подстанция №19
50 | ПС №19 | 110/35/10 | Разъединитель РНДЗ-35 (№9) ЛР-35-К-52 | 8068 | 1 | ООО "ЛД Капитал" | ООО "ОЭСК" | С 16.11.2016 с даты регистрации договор №81/А/2016 |  | Место расположения г. Киселевск, на западе от центра города, Трансформаторная подстанция №19
51 | ПС №19 | 110/35/10 | Разъединитель РНДЗ-35 (№10) МСР-35-1 | 8060 | 1 | ООО "ЛД Капитал" | ООО "ОЭСК" | С 16.11.2016 с даты регистрации договор №81/А/2016 |  | Место расположения г. Киселевск, на западе от центра города, Трансформаторная подстанция №19
52 | ПС №19 | 110/35/10 | Разъединитель РНДЗ-35 (№11) МСР-35-2 | 8061 | 1 | ООО "ЛД Капитал" | ООО "ОЭСК" | С 16.11.2016 с даты регистрации договор №81/А/2016 |  | Место расположения г. Киселевск, на западе от центра города, Трансформаторная подстанция №19
53 | ПС №19 | 110/35/10 | Разъединитель РНДЗ-35 ШР-35-ТН-1 | 109 | 1 | ООО "ЛД Капитал" | ООО "ОЭСК" | С 16.11.2016 с даты регистрации договор №81/А/2016 |  | Место расположения г. Киселевск, на западе от центра города, Трансформаторная подстанция №19
54 | ПС №19 | 110/35/10 | Разъединитель РНДЗ-35 ШР-35-ТН-2 | 110 | 1 | ООО "ЛД Капитал" | ООО "ОЭСК" | С 16.11.2016 с даты регистрации договор №81/А/2016 |  | Место расположения г. Киселевск, на западе от центра города, Трансформаторная подстанция №19
55 | ПС №19 | 110/35/10 | Ограничитель перенапряжения 35 кВ ОПН-35-1С | 105 | 1(компл.) | ООО "ЛД Капитал" | ООО "ОЭСК" | С 16.11.2016 с даты регистрации договор №81/А/2016 |  | Место расположения г. Киселевск, на западе от центра города, Трансформаторная подстанция №19
56 | ПС №19 | 110/35/10 | Ограничитель перенапряжения 35 кВ ОПН-35-2С | 106 | 1(компл.) | ООО "ЛД Капитал" | ООО "ОЭСК" | С 16.11.2016 с даты регистрации договор №81/А/2016 |  | Место расположения г. Киселевск, на западе от центра города, Трансформаторная подстанция №19
57 | ПС №19 | 110/35/10 | Ограничитель перенапряжения ОПН-35-Т-1 | 107 | 1(компл.) | ООО "ЛД Капитал" | ООО "ОЭСК" | С 16.11.2016 с даты регистрации договор №81/А/2016 |  | Место расположения г. Киселевск, на западе от центра города, Трансформаторная подстанция №19
58 | ПС №19 | 110/35/10 | Ограничитель перенапряжения ОПН-35-Т-2 | 108 | 1(компл.) | ООО "ЛД Капитал" | ООО "ОЭСК" | С 16.11.2016 с даты регистрации договор №81/А/2016 |  | Место расположения г. Киселевск, на западе от центра города, Трансформаторная подстанция №19
59 | ПС №19 | 110/35/10 | Трансформатор ТМ-10/0,4 кВ, 100 кВА, ТСН-1 | 8083 | 1 | ООО "ЛД Капитал" | ООО "ОЭСК" | С 16.11.2016 с даты регистрации договор №81/А/2016 |  | Место расположения г. Киселевск, на западе от центра города, Трансформаторная подстанция №19
60 | ПС №19 | 110/35/10 | Трансформатор ТМ-10/0,4 кВ, 100 кВА, ТСН-2 | 8084 | 1 | ООО "ЛД Капитал" | ООО "ОЭСК" | С 16.11.2016 с даты регистрации договор №81/А/2016 |  | Место расположения г. Киселевск, на западе от центра города, Трансформаторная подстанция №19
61 | ПС №19 | 110/35/10 | Трансформатор ТМ-10/6 кВ, 1600 кВА (фид. 10-4-Ч) | 8085 | 1 | ООО "ЛД Капитал" | ООО "ОЭСК" | С 16.11.2016 с даты регистрации договор №81/А/2016 |  | Место расположения г. Киселевск, на западе от центра города, Трансформаторная подстанция №19
62 | ПС №19 | 110/35/10 | Распредустройство ЯКНО-6 (с трансформатором напряжения НТМИ-6 кВ) | 8069 | 1 | ООО "ЛД Капитал" | ООО "ОЭСК" | С 16.11.2016 с даты регистрации договор №81/А/2016 |  | Место расположения г. Киселевск, на западе от центра города, Трансформаторная подстанция №19
63 | ПС №19 | 110/35/10 | Высоковольтная ячейка 10 кВ №1 с выключателем ВМПЭ-10 | 8001 | 1 | ООО "ЛД Капитал" | ООО "ОЭСК" | С 16.11.2016 с даты регистрации договор №81/А/2016 |  | Место расположения г. Киселевск, на западе от центра города, Трансформаторная подстанция №19
64 | ПС №19 | 110/35/10 | Высоковольтная ячейка 10 кВ №2 с выключателем ВМПЭ-10 | 8028 | 1 | ООО "ЛД Капитал" | ООО "ОЭСК" | С 16.11.2016 с даты регистрации договор №81/А/2016 |  | Место расположения г. Киселевск, на западе от центра города, Трансформаторная подстанция №19
65 | ПС №19 | 110/35/10 | Высоковольтная ячейка 10 кВ №3 с ПК-10-ТСН-1 | 8020 | 1 | ООО "ЛД Капитал" | ООО "ОЭСК" | С 16.11.2016 с даты регистрации договор №81/А/2016 |  | Место расположения г. Киселевск, на западе от центра города, Трансформаторная подстанция №19
66 | ПС №19 | 110/35/10 | Высоковольтная ячейка 10 кВ №4 с выключателем ВВ-10 | 8022 | 1 | ООО "ЛД Капитал" | ООО "ОЭСК" | С 16.11.2016 с даты регистрации договор №81/А/2016 |  | Место расположения г. Киселевск, на западе от центра города, Трансформаторная подстанция №19
67 | ПС №19 | 110/35/10 | Высоковольтная ячейка 10 кВ №5 с выключателем ВМПЭ-10 | 8023 | 1 | ООО "ЛД Капитал" | ООО "ОЭСК" | С 16.11.2016 с даты регистрации договор №81/А/2016 | Свободна Отсутствует проходной изолятор, опорные изоляторы верхних силовых контактов и верхние силовые контакты. Выкатная тележка Ф№5. Пробита крышка в верхней части полюс ВМПЭ-10 Ф «В». Разукомплектованы блок контакты привода. | Место расположения г. Киселевск, на западе от центра города, Трансформаторная подстанция №19
68 | ПС №19 | 110/35/10 | Высоковольтная ячейка 10 кВ №6 с выключателем ВМПЭ-10 | 8024 | 1 | ООО "ЛД Капитал" | ООО "ОЭСК" | С 16.11.2016 с даты регистрации договор №81/А/2016 |  | Место расположения г. Киселевск, на западе от центра города, Трансформаторная подстанция №19
69 | ПС №19 | 110/35/10 | Высоковольтная ячейка 10 кВ №7 с выключателем ВМПЭ-10 | 8025 | 1 | ООО "ЛД Капитал" | ООО "ОЭСК" | С 16.11.2016 с даты регистрации договор №81/А/2016 |  | Место расположения г. Киселевск, на западе от центра города, Трансформаторная подстанция №19
70 | ПС №19 | 110/35/10 | Высоковольтная ячейка 10 кВ №8 с выключателем ВМПЭ-10 | 8026 | 1 | ООО "ЛД Капитал" | ООО "ОЭСК" | С 16.11.2016 с даты регистрации договор №81/А/2016 |  | Место расположения г. Киселевск, на западе от центра города, Трансформаторная подстанция №19
71 | ПС №19 | 110/35/10 | Высоковольтная ячейка 10 кВ №9 с выключателем ВМПЭ-10 | 8027 | 1 | ООО "ЛД Капитал" | ООО "ОЭСК" | С 16.11.2016 с даты регистрации договор №81/А/2016 |  | Место расположения г. Киселевск, на западе от центра города, Трансформаторная подстанция №19
72 | ПС №19 | 110/35/10 | Высоковольтная ячейка 10 кВ №10 с выключателем ВВ-10 | 8002 | 1 | ООО "ЛД Капитал" | ООО "ОЭСК" | С 16.11.2016 с даты регистрации договор №81/А/2016 |  | Место расположения г. Киселевск, на западе от центра города, Трансформаторная подстанция №19
73 | ПС №19 | 110/35/10 | Высоковольтная ячейка 10 кВ №11 с выключателем ВВ-10 | 8003 | 1 | ООО "ЛД Капитал" | ООО "ОЭСК" | С 16.11.2016 с даты регистрации договор №81/А/2016 |  | Место расположения г. Киселевск, на западе от центра города, Трансформаторная подстанция №19
74 | ПС №19 | 110/35/10 | Высоковольтная ячейка 10 кВ №12 с выключателем ВМПЭ-10 | 8004 | 1 | ООО "ЛД Капитал" | ООО "ОЭСК" | С 16.11.2016 с даты регистрации договор №81/А/2016 | Выключатель вышел из строя 25.06.16 когда его поставили вместо 10-2-К Ячейка Ф№12. Отсутствует нижняя неподвижная контактная система, нижний подвижной контакт заземляющих ножей, проходной изолятор, шинка проходная, трансформаторы тока, плита установки трансформаторов тока, изоляторы ячейки 4 шт. Выкатная тележка Ф№12. Сгорели полюса ВМПЭ-10, перегородки, изоляторы 9 шт. | Место расположения г. Киселевск, на западе от центра города, Трансформаторная подстанция №19
75 | ПС №19 | 110/35/10 | Высоковольтная ячейка 10 кВ №13 с ПК-10 и ОПН-10 ТН-1 | 8038 | 1 | ООО "ЛД Капитал" | ООО "ОЭСК" | С 16.11.2016 с даты регистрации договор №81/А/2016 |  | Место расположения г. Киселевск, на западе от центра города, Трансформаторная подстанция №19
76 | ПС №19 | 110/35/10 | Высоковольтная ячейка 10 кВ №14 с выключателем ВМПЭ-10 | 8005 | 1 | ООО "ЛД Капитал" | ООО "ОЭСК" | С 16.11.2016 с даты регистрации договор №81/А/2016 |  | Место расположения г. Киселевск, на западе от центра города, Трансформаторная подстанция №19
77 | ПС №19 | 110/35/10 | Высоковольтная ячейка 10 кВ №15 с МСР-10 | 8006 | 1 | ООО "ЛД Капитал" | ООО "ОЭСК" | С 16.11.2016 с даты регистрации договор №81/А/2016 |  | Место расположения г. Киселевск, на западе от центра города, Трансформаторная подстанция №19
78 | ПС №19 | 110/35/10 | Высоковольтная ячейка 10 кВ №16 без выключателя | 8029 | 1 | ООО "ЛД Капитал" | ООО "ОЭСК" | С 16.11.2016 с даты регистрации договор №81/А/2016 | Свободна Отсутствует нижняя и верхняя неподвижная контактная система в ячейке, проходные, опорные изоляторы и шинки, верхние и нижние силовые контакты. На выкатной тележке сгорели все полюса ВМПЭ-10, перегородки, изоляторы. Отсутствует верхняя контактная система, контакты релейной защиты и управления, пластина подъема шторок. | Место расположения г. Киселевск, на западе от центра города, Трансформаторная подстанция №19
79 | ПС №19 | 110/35/10 | Высоковольтная ячейка 10 кВ №17 с выключателем ВМПЭ-10 | 8007 | 1 | ООО "ЛД Капитал" | ООО "ОЭСК" | С 16.11.2016 с даты регистрации договор №81/А/2016 |  | Место расположения г. Киселевск, на западе от центра города, Трансформаторная подстанция №19
80 | ПС №19 | 110/35/10 | Высоковольтная ячейка 10 кВ №18 с выключателем ВМПЭ-10 | 8008 | 1 | ООО "ЛД Капитал" | ООО "ОЭСК" | С 16.11.2016 с даты регистрации договор №81/А/2016 |  | Место расположения г. Киселевск, на западе от центра города, Трансформаторная подстанция №19
81 | ПС №19 | 110/35/10 | Высоковольтная ячейка 10 кВ №19 с ПК-10 и ОПН-10 ТН-2 | 8009 | 1 | ООО "ЛД Капитал" | ООО "ОЭСК" | С 16.11.2016 с даты регистрации договор №81/А/2016 |  | Место расположения г. Киселевск, на западе от центра города, Трансформаторная подстанция №19
82 | ПС №19 | 110/35/10 | Высоковольтная ячейка 10 кВ №20 с выключателем ВМПЭ-10 | 8010 | 1 | ООО "ЛД Капитал" | ООО "ОЭСК" | С 16.11.2016 с даты регистрации договор №81/А/2016 |  | Место расположения г. Киселевск, на западе от центра города, Трансформаторная подстанция №19
83 | ПС №19 | 110/35/10 | Высоковольтная ячейка 10 кВ №21 с выключателем ВМПЭ-10 | 8011 | 1 | ООО "ЛД Капитал" | ООО "ОЭСК" | С 16.11.2016 с даты регистрации договор №81/А/2016 |  | Место расположения г. Киселевск, на западе от центра города, Трансформаторная подстанция №19
84 | ПС №19 | 110/35/10 | Высоковольтная ячейка 10 кВ №22 с выключателем ВМПЭ-10 | 8012 | 1 | ООО "ЛД Капитал" | ООО "ОЭСК" | С 16.11.2016 с даты регистрации договор №81/А/2016 |  | Место расположения г. Киселевск, на западе от центра города, Трансформаторная подстанция №19
85 | ПС №19 | 110/35/10 | Высоковольтная ячейка 10 кВ №23 с выключателем ВМПЭ-10 | 8013 | 1 | ООО "ЛД Капитал" | ООО "ОЭСК" | С 16.11.2016 с даты регистрации договор №81/А/2016 |  | Место расположения г. Киселевск, на западе от центра города, Трансформаторная подстанция №19
86 | ПС №19 | 110/35/10 | Высоковольтная ячейка 10 кВ №24 с выключателем ВВ-10 | 8014 | 1 | ООО "ЛД Капитал" | ООО "ОЭСК" | С 16.11.2016 с даты регистрации договор №81/А/2016 |  | Место расположения г. Киселевск, на западе от центра города, Трансформаторная подстанция №19
87 | ПС №19 | 110/35/10 | Высоковольтная ячейка 10 кВ №25 с выключателем ВВ-10 | 8015 | 1 | ООО "ЛД Капитал" | ООО "ОЭСК" | С 16.11.2016 с даты регистрации договор №81/А/2016 |  | Место расположения г. Киселевск, на западе от центра города, Трансформаторная подстанция №19
88 | ПС №19 | 110/35/10 | Высоковольтная ячейка 10 кВ №26 с выключателем ВМПЭ-10 | 8016 | 1 | ООО "ЛД Капитал" | ООО "ОЭСК" | С 16.11.2016 с даты регистрации договор №81/А/2016 |  | Место расположения г. Киселевск, на западе от центра города, Трансформаторная подстанция №19
89 | ПС №19 | 110/35/10 | Высоковольтная ячейка 10 кВ №27 с выключателем ВМПЭ-10 | 8017 | 1 | ООО "ЛД Капитал" | ООО "ОЭСК" | С 16.11.2016 с даты регистрации договор №81/А/2016 | Свободна Комплектация полная | Место расположения г. Киселевск, на западе от центра города, Трансформаторная подстанция №19
90 | ПС №19 | 110/35/10 | Высоковольтная ячейка 10 кВ №28 с выключателем ВМПЭ-10 | 8018 | 1 | ООО "ЛД Капитал" | ООО "ОЭСК" | С 16.11.2016 с даты регистрации договор №81/А/2016 |  | Место расположения г. Киселевск, на западе от центра города, Трансформаторная подстанция №19
91 | ПС №19 | 110/35/10 | Высоковольтная ячейка 10 кВ №29 с ПК-10-ТСН-2 | 8019 | 1 | ООО "ЛД Капитал" | ООО "ОЭСК" | С 16.11.2016 с даты регистрации договор №81/А/2016 |  | Место расположения г. Киселевск, на западе от центра города, Трансформаторная подстанция №19
92 | ПС №19 | 110/35/10 | Высоковольтная ячейка 10 кВ №31 с выключателем ВМПЭ-10 | 8021 | 1 | ООО "ЛД Капитал" | ООО "ОЭСК" | С 16.11.2016 с даты регистрации договор №81/А/2016 |  | Место расположения г. Киселевск, на западе от центра города, Трансформаторная подстанция №19
93 | ПС №19 | 110/35/10 | Аккумуляторная батарея ОР12 (292Ач) | 8000 | 1 | ООО "ЛД Капитал" | ООО "ОЭСК" | С 16.11.2016 с даты регистрации договор №81/А/2016 |  | Место расположения г. Киселевск, на западе от центра города, Трансформаторная подстанция №19
94 | ПС №19 | 110/35/10 | Щит низковольтный | 8037 | 1 | ООО "ЛД Капитал" | ООО "ОЭСК" | С 16.11.2016 с даты регистрации договор №81/А/2016 |  | Место расположения г. Киселевск, на западе от центра города, Трансформаторная подстанция №19
95 | ПС №19 | 110/35/10 | Трансформатор НАМИ-10 (ТН-10-1) | 8035 | 1 | ООО "ЛД Капитал" | ООО "ОЭСК" | С 16.11.2016 с даты регистрации договор №81/А/2016 |  | Место расположения г. Киселевск, на западе от центра города, Трансформаторная подстанция №19
96 | ПС №19 | 110/35/10 | Трансформатор НАМИ-10 (ТН-10-2) | 8036 | 1 | ООО "ЛД Капитал" | ООО "ОЭСК" | С 16.11.2016 с даты регистрации договор №81/А/2016 |  | Место расположения г. Киселевск, на западе от центра города, Трансформаторная подстанция №19
97 | ПС №19 | 110/35/10 | Зарядное устройство ВАЗП 380/220 (№1) | 8030 | 1 | ООО "ЛД Капитал" | ООО "ОЭСК" | С 16.11.2016 с даты регистрации договор №81/А/2016 |  | Место расположения г. Киселевск, на западе от центра города, Трансформаторная подстанция №19
98 | ПС №19 | 110/35/10 | Зарядное устройство ВАЗП 380/220 (№2) | 8031 | 1 | ООО "ЛД Капитал" | ООО "ОЭСК" | С 16.11.2016 с даты регистрации договор №81/А/2016 |  | Место расположения г. Киселевск, на западе от центра города, Трансформаторная подстанция №19
99 | ПС №19 | 110/35/10 | Панель управления (№1) | 8032 | 1 | ООО "ЛД Капитал" | ООО "ОЭСК" | С 16.11.2016 с даты регистрации договор №81/А/2016 |  | Место расположения г. Киселевск, на западе от центра города, Трансформаторная подстанция №19
100 | ПС №19 | 110/35/10 | Панель управления (№2) | 8033 | 1 | ООО "ЛД Капитал" | ООО "ОЭСК" | С 16.11.2016 с даты регистрации договор №81/А/2016 |  | Место расположения г. Киселевск, на западе от центра города, Трансформаторная подстанция №19
101 | ПС №19 | 110/35/10 | Панель управления (№3) | 8034 | 1 | ООО "ЛД Капитал" | ООО "ОЭСК" | С 16.11.2016 с даты регистрации договор №81/А/2016 |  | Место расположения г. Киселевск, на западе от центра города, Трансформаторная подстанция №19
102 | ПС №19 | 110/35/10 | Шкаф ШОН 1 (№1) (Шкаф оперативных цепей) | 8090 | 1 | ООО "ЛД Капитал" | ООО "ОЭСК" | С 16.11.2016 с даты регистрации договор №81/А/2016 |  | Место расположения г. Киселевск, на западе от центра города, Трансформаторная подстанция №19
103 | ПС №19 | 110/35/10 | Шкаф ШОН 1 (№2) (Шкаф оперативных цепей) | 8091 | 1 | ООО "ЛД Капитал" | ООО "ОЭСК" | С 16.11.2016 с даты регистрации договор №81/А/2016 |  | Место расположения г. Киселевск, на западе от центра города, Трансформаторная подстанция №19
| ПС №19 | 110/35/10 | Трансформатор ТДТН-16000/110/76У1 | 136 | 1 | ООО "ОЭСК" |  | С 18.11.2016 реорганизация путём присоединения |  | Место расположения г. Киселевск, на западе от центра города, Трансформаторная подстанция №19
| ПС №19 | 110/35/10 | Трансформатор ТДТН-16000/110/76У1 | 137 | 1 | ООО "ОЭСК" |  | С 18.11.2016 реорганизация путём присоединения |  | Место расположения г. Киселевск, на западе от центра города, Трансформаторная подстанция №19
| ПС №19 | 110/35/10 | Трансформатор силовой ТМ-5600/35/6 | 166 | 1 | ООО "ОЭСК" |  | С 01.01.2014 снят с учёта после замены на 10000 кВА. Продали в ЭСС, а потом купили обратно по Договору №44/КП, но мы его списали на склад и увезли на ПС 19 |  | Место расположения г. Киселевск, на западе от центра города, Трансформаторная подстанция №19
1 | ПС №24 | 35/6 | Здание подстанции №24 | 8227 | 1 | ООО "ОЭСК" |  | С 18.11.2016 реорганизация путём присоединения |  | Место расположения г. Киселевск, ул. Эстакадная Трансформаторная подстанция №24
2 | ПС №24 | 35/6 | Земельный участок под электроподстанцией №24 | 8228 | 1 | ООО "ОЭСК" |  | С 18.11.2016 реорганизация путём присоединения |  | Место расположения г. Киселевск, ул. Эстакадная Трансформаторная подстанция №24
3 | ПС №24 | 35/6 | Масляный выключатель МКП-35 | 318 | 1 | ООО "ОЭСК" |  | С 18.11.2016 реорганизация путём присоединения | Необходимо провести инвентаризацию для более точного перечня имущества. Инвентарные номера ещё ЭС и похоже не верные (правильные от ОЭСК в договоре продажи в ЛД) | Место расположения г. Киселевск, ул. Эстакадная Трансформаторная подстанция №24
4 | ПС №24 | 35/6 | Масляный выключатель МКП-35 | 319 | 1 | ООО "ОЭСК" |  | С 18.11.2016 реорганизация путём присоединения | Необходимо провести инвентаризацию для более точного перечня имущества. Инвентарные номера ещё ЭС и похоже не верные (правильные от ОЭСК в договоре продажи в ЛД) | Место расположения г. Киселевск, ул. Эстакадная Трансформаторная подстанция №24
5 | ПС №24 | 35/6 | Разрядник РВС-35 | 320 | 1 | ООО "ОЭСК" |  | С 18.11.2016 реорганизация путём присоединения | Необходимо провести инвентаризацию для более точного перечня имущества. Инвентарные номера ещё ЭС и похоже не верные (правильные от ОЭСК в договоре продажи в ЛД) | Место расположения г. Киселевск, ул. Эстакадная Трансформаторная подстанция №24
6 | ПС №24 | 35/6 | Разрядник РВС-35 | 321 | 1 | ООО "ОЭСК" |  | С 18.11.2016 реорганизация путём присоединения | Необходимо провести инвентаризацию для более точного перечня имущества. Инвентарные номера ещё ЭС и похоже не верные (правильные от ОЭСК в договоре продажи в ЛД) | Место расположения г. Киселевск, ул. Эстакадная Трансформаторная подстанция №24
7 | ПС №24 | 35/6 | Трансформатор ТДНС-10000 | 1494 | 1 | ООО "ОЭСК" |  | С 18.11.2016 реорганизация путём присоединения | Необходимо провести инвентаризацию для более точного перечня имущества. Инвентарные номера ещё ЭС и похоже не верные (правильные от ОЭСК в договоре продажи в ЛД) | Место расположения г. Киселевск, ул. Эстакадная Трансформаторная подстанция №24
8 | ПС №24 | 35/6 | Трансформатор ТДНС-10000 | 1495 | 1 | ООО "ОЭСК" |  | С 18.11.2016 реорганизация путём присоединения | Необходимо провести инвентаризацию для более точного перечня имущества. Инвентарные номера ещё ЭС и похоже не верные (правильные от ОЭСК в договоре продажи в ЛД) | Место расположения г. Киселевск, ул. Эстакадная Трансформаторная подстанция №24
9 | ПС №24 | 35/6 | Трансформатор ТСН-100 кВА | 1492 | 1 | ООО "ОЭСК" |  | С 18.11.2016 реорганизация путём присоединения | Необходимо провести инвентаризацию для более точного перечня имущества. Инвентарные номера ещё ЭС и похоже не верные (правильные от ОЭСК в договоре продажи в ЛД) | Место расположения г. Киселевск, ул. Эстакадная Трансформаторная подстанция №24
10 | ПС №24 | 35/6 | Трансформатор ТСН-100 кВА | 1493 | 1 | ООО "ОЭСК" |  | С 18.11.2016 реорганизация путём присоединения | Необходимо провести инвентаризацию для более точного перечня имущества. Инвентарные номера ещё ЭС и похоже не верные (правильные от ОЭСК в договоре продажи в ЛД) | Место расположения г. Киселевск, ул. Эстакадная Трансформаторная подстанция №24
| ПС №24 | 35/6 | какой-то из трансформаторов не годен к эксплуатации и надо его на другой менять ТСН-2 по протоколу, а по дефектовке ТСН-1
11 | ПС №24 | 35/6 | Трансформатор ТПЛ-10-М-0.5/10Р-300/5 У2 | 61 | 1 | ООО "ОЭСК" |  | С 18.11.2016 реорганизация путём присоединения | Необходимо провести инвентаризацию для более точного перечня имущества. Инвентарные номера ещё ЭС и похоже не верные (правильные от ОЭСК в договоре продажи в ЛД) | Место расположения г. Киселевск, ул. Эстакадная Трансформаторная подстанция №24
12 | ПС №24 | 35/6 | Трансформатор ТПЛ-10-М-0.5/10Р-300/5 У2 | 79 | 1 | ООО "ОЭСК" |  | С 18.11.2016 реорганизация путём присоединения | Необходимо провести инвентаризацию для более точного перечня имущества. Инвентарные номера ещё ЭС и похоже не верные (правильные от ОЭСК в договоре продажи в ЛД) | Место расположения г. Киселевск, ул. Эстакадная Трансформаторная подстанция №24
13 | ПС №24 | 35/6 | Трансформатор ТПЛ-10-М-0.5/10Р-300/5 У2 | 80 | 1 | ООО "ОЭСК" |  | С 18.11.2016 реорганизация путём присоединения | Необходимо провести инвентаризацию для более точного перечня имущества. Инвентарные номера ещё ЭС и похоже не верные (правильные от ОЭСК в договоре продажи в ЛД) | Место расположения г. Киселевск, ул. Эстакадная Трансформаторная подстанция №24
14 | ПС №24 | 35/6 | Трансформатор ТПЛ-10-М-0.5/10Р-300/5 У2 | 81 | 1 | ООО "ОЭСК" |  | С 18.11.2016 реорганизация путём присоединения | Необходимо провести инвентаризацию для более точного перечня имущества. Инвентарные номера ещё ЭС и похоже не верные (правильные от ОЭСК в договоре продажи в ЛД) | Место расположения г. Киселевск, ул. Эстакадная Трансформаторная подстанция №24
15 | ПС №24 | 35/6 | Высоковольтная ячейка КСО-272 | 1474 | 1 | ООО "ОЭСК" |  | С 18.11.2016 реорганизация путём присоединения | Необходимо провести инвентаризацию для более точного перечня имущества. Инвентарные номера ещё ЭС и похоже не верные (правильные от ОЭСК в договоре продажи в ЛД) | Место расположения г. Киселевск, ул. Эстакадная Трансформаторная подстанция №24
16 | ПС №24 | 35/6 | Высоковольтная ячейка КСО-272 | 1465 | 1 | ООО "ОЭСК" |  | С 18.11.2016 реорганизация путём присоединения | Необходимо провести инвентаризацию для более точного перечня имущества. Инвентарные номера ещё ЭС и похоже не верные (правильные от ОЭСК в договоре продажи в ЛД) | Место расположения г. Киселевск, ул. Эстакадная Трансформаторная подстанция №24
17 | ПС №24 | 35/6 | Высоковольтная ячейка КСО-272 | 1464 | 1 | ООО "ОЭСК" |  | С 18.11.2016 реорганизация путём присоединения | Необходимо провести инвентаризацию для более точного перечня имущества. Инвентарные номера ещё ЭС и похоже не верные (правильные от ОЭСК в договоре продажи в ЛД) | Место расположения г. Киселевск, ул. Эстакадная Трансформаторная подстанция №24
18 | ПС №24 | 35/6 | Высоковольтная ячейка КСО-272 | 1463 | 1 | ООО "ОЭСК" |  | С 18.11.2016 реорганизация путём присоединения | Необходимо провести инвентаризацию для более точного перечня имущества. Инвентарные номера ещё ЭС и похоже не верные (правильные от ОЭСК в договоре продажи в ЛД) | Место расположения г. Киселевск, ул. Эстакадная Трансформаторная подстанция №24
19 | ПС №24 | 35/6 | Высоковольтная ячейка КСО-272 | 1462 | 1 | ООО "ОЭСК" |  | С 18.11.2016 реорганизация путём присоединения | Необходимо провести инвентаризацию для более точного перечня имущества. Инвентарные номера ещё ЭС и похоже не верные (правильные от ОЭСК в договоре продажи в ЛД) | Место расположения г. Киселевск, ул. Эстакадная Трансформаторная подстанция №24
20 | ПС №24 | 35/6 | Высоковольтная ячейка КСО-272 | 1475 | 1 | ООО "ОЭСК" |  | С 18.11.2016 реорганизация путём присоединения | Необходимо провести инвентаризацию для более точного перечня имущества. Инвентарные номера ещё ЭС и похоже не верные (правильные от ОЭСК в договоре продажи в ЛД) | Место расположения г. Киселевск, ул. Эстакадная Трансформаторная подстанция №24
21 | ПС №24 | 35/6 | Высоковольтная ячейка КСО-272 | 1460 | 1 | ООО "ОЭСК" |  | С 18.11.2016 реорганизация путём присоединения | Необходимо провести инвентаризацию для более точного перечня имущества. Инвентарные номера ещё ЭС и похоже не верные (правильные от ОЭСК в договоре продажи в ЛД) | Место расположения г. Киселевск, ул. Эстакадная Трансформаторная подстанция №24
22 | ПС №24 | 35/6 | Высоковольтная ячейка КСО-272 | 1466 | 1 | ООО "ОЭСК" |  | С 18.11.2016 реорганизация путём присоединения | Необходимо провести инвентаризацию для более точного перечня имущества. Инвентарные номера ещё ЭС и похоже не верные (правильные от ОЭСК в договоре продажи в ЛД) | Место расположения г. Киселевск, ул. Эстакадная Трансформаторная подстанция №24
23 | ПС №24 | 35/6 | Высоковольтная ячейка КСО-272 | 1473 | 1 | ООО "ОЭСК" |  | С 18.11.2016 реорганизация путём присоединения | Необходимо провести инвентаризацию для более точного перечня имущества. Инвентарные номера ещё ЭС и похоже не верные (правильные от ОЭСК в договоре продажи в ЛД) | Место расположения г. Киселевск, ул. Эстакадная Трансформаторная подстанция №24
24 | ПС №24 | 35/6 | Высоковольтная ячейка КСО-272 | 1471 | 1 | ООО "ОЭСК" |  | С 18.11.2016 реорганизация путём присоединения | Необходимо провести инвентаризацию для более точного перечня имущества. Инвентарные номера ещё ЭС и похоже не верные (правильные от ОЭСК в договоре продажи в ЛД) | Место расположения г. Киселевск, ул. Эстакадная Трансформаторная подстанция №24
25 | ПС №24 | 35/6 | Высоковольтная ячейка КСО-272 | 1461 | 1 | ООО "ОЭСК" |  | С 18.11.2016 реорганизация путём присоединения | Необходимо провести инвентаризацию для более точного перечня имущества. Инвентарные номера ещё ЭС и похоже не верные (правильные от ОЭСК в договоре продажи в ЛД) | Место расположения г. Киселевск, ул. Эстакадная Трансформаторная подстанция №24
26 | ПС №24 | 35/6 | Высоковольтная ячейка КСО-272 | 1485 | 1 | ООО "ОЭСК" |  | С 18.11.2016 реорганизация путём присоединения | Необходимо провести инвентаризацию для более точного перечня имущества. Инвентарные номера ещё ЭС и похоже не верные (правильные от ОЭСК в договоре продажи в ЛД) | Место расположения г. Киселевск, ул. Эстакадная Трансформаторная подстанция №24
27 | ПС №24 | 35/6 | Высоковольтная ячейка КСО-272 | 1470 | 1 | ООО "ОЭСК" |  | С 18.11.2016 реорганизация путём присоединения | Необходимо провести инвентаризацию для более точного перечня имущества. Инвентарные номера ещё ЭС и похоже не верные (правильные от ОЭСК в договоре продажи в ЛД) | Место расположения г. Киселевск, ул. Эстакадная Трансформаторная подстанция №24
28 | ПС №24 | 35/6 | Высоковольтная ячейка КСО-272 | 1476 | 1 | ООО "ОЭСК" |  | С 18.11.2016 реорганизация путём присоединения | Необходимо провести инвентаризацию для более точного перечня имущества. Инвентарные номера ещё ЭС и похоже не верные (правильные от ОЭСК в договоре продажи в ЛД) | Место расположения г. Киселевск, ул. Эстакадная Трансформаторная подстанция №24
29 | ПС №24 | 35/6 | Высоковольтная ячейка КСО-272 | 1488 | 1 | ООО "ОЭСК" |  | С 18.11.2016 реорганизация путём присоединения | Необходимо провести инвентаризацию для более точного перечня имущества. Инвентарные номера ещё ЭС и похоже не верные (правильные от ОЭСК в договоре продажи в ЛД) | Место расположения г. Киселевск, ул. Эстакадная Трансформаторная подстанция №24
30 | ПС №24 | 35/6 | Высоковольтная ячейка КСО-272 | 1479 | 1 | ООО "ОЭСК" |  | С 18.11.2016 реорганизация путём присоединения | Необходимо провести инвентаризацию для более точного перечня имущества. Инвентарные номера ещё ЭС и похоже не верные (правильные от ОЭСК в договоре продажи в ЛД) | Место расположения г. Киселевск, ул. Эстакадная Трансформаторная подстанция №24
31 | ПС №24 | 35/6 | Высоковольтная ячейка КСО-272 | 1478 | 1 | ООО "ОЭСК" |  | С 18.11.2016 реорганизация путём присоединения | Необходимо провести инвентаризацию для более точного перечня имущества. Инвентарные номера ещё ЭС и похоже не верные (правильные от ОЭСК в договоре продажи в ЛД) | Место расположения г. Киселевск, ул. Эстакадная Трансформаторная подстанция №24
32 | ПС №24 | 35/6 | Высоковольтная ячейка КСО-272 | 1477 | 1 | ООО "ОЭСК" |  | С 18.11.2016 реорганизация путём присоединения | Необходимо провести инвентаризацию для более точного перечня имущества. Инвентарные номера ещё ЭС и похоже не верные (правильные от ОЭСК в договоре продажи в ЛД) | Место расположения г. Киселевск, ул. Эстакадная Трансформаторная подстанция №24
33 | ПС №24 | 35/6 | Высоковольтная ячейка КСО-272 | 1487 | 1 | ООО "ОЭСК" |  | С 18.11.2016 реорганизация путём присоединения | Необходимо провести инвентаризацию для более точного перечня имущества. Инвентарные номера ещё ЭС и похоже не верные (правильные от ОЭСК в договоре продажи в ЛД) | Место расположения г. Киселевск, ул. Эстакадная Трансформаторная подстанция №24
34 | ПС №24 | 35/6 | Высоковольтная ячейка КСО-272 | 1486 | 1 | ООО "ОЭСК" |  | С 18.11.2016 реорганизация путём присоединения | Необходимо провести инвентаризацию для более точного перечня имущества. Инвентарные номера ещё ЭС и похоже не верные (правильные от ОЭСК в договоре продажи в ЛД) | Место расположения г. Киселевск, ул. Эстакадная Трансформаторная подстанция №24
35 | ПС №24 | 35/6 | Высоковольтная ячейка КСО-272 | 1484 | 1 | ООО "ОЭСК" |  | С 18.11.2016 реорганизация путём присоединения | Необходимо провести инвентаризацию для более точного перечня имущества. Инвентарные номера ещё ЭС и похоже не верные (правильные от ОЭСК в договоре продажи в ЛД) | Место расположения г. Киселевск, ул. Эстакадная Трансформаторная подстанция №24
36 | ПС №24 | 35/6 | Высоковольтная ячейка КСО-272 | 1480 | 1 | ООО "ОЭСК" |  | С 18.11.2016 реорганизация путём присоединения | Необходимо провести инвентаризацию для более точного перечня имущества. Инвентарные номера ещё ЭС и похоже не верные (правильные от ОЭСК в договоре продажи в ЛД) | Место расположения г. Киселевск, ул. Эстакадная Трансформаторная подстанция №24
37 | ПС №24 | 35/6 | Высоковольтная ячейка КСО-272 | 1472 | 1 | ООО "ОЭСК" |  | С 18.11.2016 реорганизация путём присоединения | Необходимо провести инвентаризацию для более точного перечня имущества. Инвентарные номера ещё ЭС и похоже не верные (правильные от ОЭСК в договоре продажи в ЛД) | Место расположения г. Киселевск, ул. Эстакадная Трансформаторная подстанция №24
38 | ПС №24 | 35/6 | Высоковольтная ячейка КСО-272 | 1489 | 1 | ООО "ОЭСК" |  | С 18.11.2016 реорганизация путём присоединения | Необходимо провести инвентаризацию для более точного перечня имущества. Инвентарные номера ещё ЭС и похоже не верные (правильные от ОЭСК в договоре продажи в ЛД) | Место расположения г. Киселевск, ул. Эстакадная Трансформаторная подстанция №24
39 | ПС №24 | 35/6 | Высоковольтная ячейка КСО-272 | 1469 | 1 | ООО "ОЭСК" |  | С 18.11.2016 реорганизация путём присоединения | Необходимо провести инвентаризацию для более точного перечня имущества. Инвентарные номера ещё ЭС и похоже не верные (правильные от ОЭСК в договоре продажи в ЛД) | Место расположения г. Киселевск, ул. Эстакадная Трансформаторная подстанция №24
40 | ПС №24 | 35/6 | Высоковольтная ячейка КСО-272 | 1468 | 1 | ООО "ОЭСК" |  | С 18.11.2016 реорганизация путём присоединения | Необходимо провести инвентаризацию для более точного перечня имущества. Инвентарные номера ещё ЭС и похоже не верные (правильные от ОЭСК в договоре продажи в ЛД) | Место расположения г. Киселевск, ул. Эстакадная Трансформаторная подстанция №24
41 | ПС №24 | 35/6 | Высоковольтная ячейка КСО-272 | 1483 | 1 | ООО "ОЭСК" |  | С 18.11.2016 реорганизация путём присоединения | Необходимо провести инвентаризацию для более точного перечня имущества. Инвентарные номера ещё ЭС и похоже не верные (правильные от ОЭСК в договоре продажи в ЛД) | Место расположения г. Киселевск, ул. Эстакадная Трансформаторная подстанция №24
42 | ПС №24 | 35/6 | Высоковольтная ячейка КСО-272 | 1482 | 1 | ООО "ОЭСК" |  | С 18.11.2016 реорганизация путём присоединения | Необходимо провести инвентаризацию для более точного перечня имущества. Инвентарные номера ещё ЭС и похоже не верные (правильные от ОЭСК в договоре продажи в ЛД) | Место расположения г. Киселевск, ул. Эстакадная Трансформаторная подстанция №24
43 | ПС №24 | 35/6 | Высоковольтная ячейка КСО-272 | 1481 | 1 | ООО "ОЭСК" |  | С 18.11.2016 реорганизация путём присоединения | Необходимо провести инвентаризацию для более точного перечня имущества. Инвентарные номера ещё ЭС и похоже не верные (правильные от ОЭСК в договоре продажи в ЛД) | Место расположения г. Киселевск, ул. Эстакадная Трансформаторная подстанция №24
44 | ПС №24 | 35/6 | Высоковольтная ячейка КСО-272 | 1467 | 1 | ООО "ОЭСК" |  | С 18.11.2016 реорганизация путём присоединения | Необходимо провести инвентаризацию для более точного перечня имущества. Инвентарные номера ещё ЭС и похоже не верные (правильные от ОЭСК в договоре продажи в ЛД) | Место расположения г. Киселевск, ул. Эстакадная Трансформаторная подстанция №24
45 | ПС №24 | 35/6 | Панель релейной защиты | 1497 | 1 | ООО "ОЭСК" |  | С 18.11.2016 реорганизация путём присоединения | Необходимо провести инвентаризацию для более точного перечня имущества. Инвентарные номера ещё ЭС и похоже не верные (правильные от ОЭСК в договоре продажи в ЛД) | Место расположения г. Киселевск, ул. Эстакадная Трансформаторная подстанция №24
46 | ПС №24 | 35/6 | Панель релейной защиты | 1498 | 1 | ООО "ОЭСК" |  | С 18.11.2016 реорганизация путём присоединения | Необходимо провести инвентаризацию для более точного перечня имущества. Инвентарные номера ещё ЭС и похоже не верные (правильные от ОЭСК в договоре продажи в ЛД) | Место расположения г. Киселевск, ул. Эстакадная Трансформаторная подстанция №24
47 | ПС №24 | 35/6 | Панель собственных нужд | 1496 | 1 | ООО "ОЭСК" |  | С 18.11.2016 реорганизация путём присоединения | Необходимо провести инвентаризацию для более точного перечня имущества. Инвентарные номера ещё ЭС и похоже не верные (правильные от ОЭСК в договоре продажи в ЛД) | Место расположения г. Киселевск, ул. Эстакадная Трансформаторная подстанция №24
48 | ПС №24 | 35/6 | Панель управления | 1500 | 1 | ООО "ОЭСК" |  | С 18.11.2016 реорганизация путём присоединения | Необходимо провести инвентаризацию для более точного перечня имущества. Инвентарные номера ещё ЭС и похоже не верные (правильные от ОЭСК в договоре продажи в ЛД) | Место расположения г. Киселевск, ул. Эстакадная Трансформаторная подстанция №24
49 | ПС №24 | 35/6 | Панель сигнализации | 1499 | 1 | ООО "ОЭСК" |  | С 18.11.2016 реорганизация путём присоединения | Необходимо провести инвентаризацию для более точного перечня имущества. Инвентарные номера ещё ЭС и похоже не верные (правильные от ОЭСК в договоре продажи в ЛД) | Место расположения г. Киселевск, ул. Эстакадная Трансформаторная подстанция №24
50 | ПС №24 | 35/6 | Зарядное устройство ЗУК 155/230 | 1459 | 1 | ООО "ОЭСК" |  | С 18.11.2016 реорганизация путём присоединения | Необходимо провести инвентаризацию для более точного перечня имущества. Инвентарные номера ещё ЭС и похоже не верные (правильные от ОЭСК в договоре продажи в ЛД) | Место расположения г. Киселевск, ул. Эстакадная Трансформаторная подстанция №24
51 | ПС №24 | 35/6 | Реактор бетонный РБА 6/300 | 1491 | 1 | ООО "ОЭСК" |  | С 18.11.2016 реорганизация путём присоединения | Необходимо провести инвентаризацию для более точного перечня имущества. Инвентарные номера ещё ЭС и похоже не верные (правильные от ОЭСК в договоре продажи в ЛД) | Место расположения г. Киселевск, ул. Эстакадная Трансформаторная подстанция №24
52 | ПС №24 | 35/6 | Реактор бетонный РБА 6/300 | 1490 | 1 | ООО "ОЭСК" |  | С 18.11.2016 реорганизация путём присоединения | Необходимо провести инвентаризацию для более точного перечня имущества. Инвентарные номера ещё ЭС и похоже не верные (правильные от ОЭСК в договоре продажи в ЛД) | Место расположения г. Киселевск, ул. Эстакадная Трансформаторная подстанция №24
| ПС №24 | 35/6 | ОРУ п/ст 24 (порталы 6 шт.разъединитель РНДЗ-2-35- 2 шт. РНДЗ-1-35-2шт | 666 | 1 | ООО "ОЭСК" |  | С 18.11.2016 реорганизация путём присоединения | но мы в аренду не брали, хотя затем продали в ЛД и похоже нам вернётся всё обратно по аренде | Место расположения г. Киселевск, ул. Эстакадная Трансформаторная подстанция №24
1 | РП-15 | 6/0,4 | Здание распределительного пункта №15 | 8169 | 1 | ООО "ОЭСК" |  | С 18.11.2016 реорганизация путём присоединения |  | Место расположения г. Киселевск, ул. Эстакадная, РП-15
2 | РП-15 | 6/0,4 | Земельный участок под распределительным пунктом №15 | 8170 | 1 | ООО "ОЭСК" |  | С 18.11.2016 реорганизация путём присоединения |  | Место расположения г. Киселевск, ул. Эстакадная, РП-15
3 | РП-15 | 6/0,4 | Трансформатор ТМ-560/6/0,4 | 1125 | 1 | ООО "ОЭСК" |  | С 18.11.2016 реорганизация путём присоединения | Необходимо провести инвентаризацию для более точного перечня имущества. Инвентарные номера ещё ЭС и похоже не верные (правильные от ОЭСК в договоре продажи в ЛД) | Место расположения г. Киселевск, ул. Эстакадная, РП-15
4 | РП-15 | 6/0,4 | Трансформатор ТМЗ 630 | 8401 | 1 | ООО "ОЭСК" |  | С 18.11.2016 реорганизация путём присоединения | заменили вместо 560 кВА Необходимо провести инвентаризацию для более точного перечня имущества (Т-1-630 кВА поставили бумаги с бухгалтерии у меня в папке текущие дела) Необходимо провести инвентаризацию для более точного перечня имущества. Инвентарные номера ещё ЭС и похоже не верные (правильные от ОЭСК в договоре продажи в ЛД) | Место расположения г. Киселевск, ул. Эстакадная, РП-15 | не предоставлен | по акту монтажа 03.07.2015 | Паспорт не предоставлен
5 | РП-15 | 6/0,4 | Щит низковольтный | 1646 | 1 | ООО "ОЭСК" |  | С 18.11.2016 реорганизация путём присоединения | Необходимо провести инвентаризацию для более точного перечня имущества. Инвентарные номера ещё ЭС и похоже не верные (правильные от ОЭСК в договоре продажи в ЛД) | Место расположения г. Киселевск, ул. Эстакадная, РП-15
6 | РП-15 | 6/0,4 | Высоковольтная ячейка РП 15 | 1649 | 1 | ООО "ОЭСК" |  | С 18.11.2016 реорганизация путём присоединения | Необходимо провести инвентаризацию для более точного перечня имущества. Инвентарные номера ещё ЭС и похоже не верные (правильные от ОЭСК в договоре продажи в ЛД) | Место расположения г. Киселевск, ул. Эстакадная, РП-15
| РП-15 | 6/0,4 | Щит 0,4 кВ |  |  | Луговое |  |  |  | Место расположения г. Киселевск, ул. Эстакадная, РП-15
1 | РП-16 | 10/0,4 | Нежилое помещение подстанции распределительного пункта №16 | 8087 | 1 | ООО "ОЭСК" |  | С 18.11.2016 реорганизация путём присоединения |  | Место расположения - РП-16, г. Киселевск, р-н Красного Камня
2 | РП-16 | 10/0,4 | Земельный участок под нежилое помещение подстанции распределительного пункта №16 площадью 202 кв.м. | 8088 | 1 | ООО "ОЭСК" |  | С 18.11.2016 реорганизация путём присоединения |  | Место расположения - РП-16, г. Киселевск, р-н Красного Камня
3 | РП-16 | 10/0,4 | Высоковольтная ячейка КСО-272 10 кВ | 8089 | 1 | ООО "ОЭСК" |  | С 18.11.2016 реорганизация путём присоединения | Необходимо провести инвентаризацию для более точного перечня имущества. Инвентарные номера ещё ЭС и похоже не верные (правильные от ОЭСК в договоре продажи в ЛД) | Место расположения - РП-16, г. Киселевск, р-н Красного Камня
4 | РП-16 | 10/0,4 | Высоковольтная ячейка КСО-272 10 кВ | 8090 | 1 | ООО "ОЭСК" |  | С 18.11.2016 реорганизация путём присоединения | Необходимо провести инвентаризацию для более точного перечня имущества. Инвентарные номера ещё ЭС и похоже не верные (правильные от ОЭСК в договоре продажи в ЛД) | Место расположения - РП-16, г. Киселевск, р-н Красного Камня
5 | РП-16 | 10/0,4 | Высоковольтная ячейка КСО-272 10 кВ | 8091 | 1 | ООО "ОЭСК" |  | С 18.11.2016 реорганизация путём присоединения | Необходимо провести инвентаризацию для более точного перечня имущества. Инвентарные номера ещё ЭС и похоже не верные (правильные от ОЭСК в договоре продажи в ЛД) | Место расположения - РП-16, г. Киселевск, р-н Красного Камня
6 | РП-16 | 10/0,4 | Высоковольтная ячейка КСО-272 10 кВ | 8092 | 1 | ООО "ОЭСК" |  | С 18.11.2016 реорганизация путём присоединения | Необходимо провести инвентаризацию для более точного перечня имущества. Инвентарные номера ещё ЭС и похоже не верные (правильные от ОЭСК в договоре продажи в ЛД) | Место расположения - РП-16, г. Киселевск, р-н Красного Камня
7 | РП-16 | 10/0,4 | Высоковольтная ячейка КСО-272 10 кВ | 8093 | 1 | ООО "ОЭСК" |  | С 18.11.2016 реорганизация путём присоединения | Необходимо провести инвентаризацию для более точного перечня имущества. Инвентарные номера ещё ЭС и похоже не верные (правильные от ОЭСК в договоре продажи в ЛД) | Место расположения - РП-16, г. Киселевск, р-н Красного Камня
8 | РП-16 | 10/0,4 | Высоковольтная ячейка КСО-272 10 кВ | 8094 | 1 | ООО "ОЭСК" |  | С 18.11.2016 реорганизация путём присоединения | Необходимо провести инвентаризацию для более точного перечня имущества. Инвентарные номера ещё ЭС и похоже не верные (правильные от ОЭСК в договоре продажи в ЛД) | Место расположения - РП-16, г. Киселевск, р-н Красного Камня
9 | РП-16 | 10/0,4 | Высоковольтная ячейка КСО-272 10 кВ | 8095 | 1 | ООО "ОЭСК" |  | С 18.11.2016 реорганизация путём присоединения | Необходимо провести инвентаризацию для более точного перечня имущества. Инвентарные номера ещё ЭС и похоже не верные (правильные от ОЭСК в договоре продажи в ЛД) | Место расположения - РП-16, г. Киселевск, р-н Красного Камня
10 | РП-16 | 10/0,4 | Высоковольтная ячейка КСО-272 10 кВ | 8096 | 1 | ООО "ОЭСК" |  | С 18.11.2016 реорганизация путём присоединения | Необходимо провести инвентаризацию для более точного перечня имущества. Инвентарные номера ещё ЭС и похоже не верные (правильные от ОЭСК в договоре продажи в ЛД) | Место расположения - РП-16, г. Киселевск, р-н Красного Камня
11 | РП-16 | 10/0,4 | Высоковольтная ячейка КСО-272 10 кВ | 8097 | 1 | ООО "ОЭСК" |  | С 18.11.2016 реорганизация путём присоединения | Необходимо провести инвентаризацию для более точного перечня имущества. Инвентарные номера ещё ЭС и похоже не верные (правильные от ОЭСК в договоре продажи в ЛД) | Место расположения - РП-16, г. Киселевск, р-н Красного Камня
12 | РП-16 | 10/0,4 | Высоковольтная ячейка КСО-272 10 кВ | 8098 | 1 | ООО "ОЭСК" |  | С 18.11.2016 реорганизация путём присоединения | Необходимо провести инвентаризацию для более точного перечня имущества. Инвентарные номера ещё ЭС и похоже не верные (правильные от ОЭСК в договоре продажи в ЛД) | Место расположения - РП-16, г. Киселевск, р-н Красного Камня
13 | РП-16 | 10/0,4 | Высоковольтная ячейка КСО-272 10 кВ | 8099 | 1 | ООО "ОЭСК" |  | С 18.11.2016 реорганизация путём присоединения | Необходимо провести инвентаризацию для более точного перечня имущества. Инвентарные номера ещё ЭС и похоже не верные (правильные от ОЭСК в договоре продажи в ЛД) | Место расположения - РП-16, г. Киселевск, р-н Красного Камня
14 | РП-16 | 10/0,4 | Высоковольтная ячейка КСО-272 10 кВ | 8100 | 1 | ООО "ОЭСК" |  | С 18.11.2016 реорганизация путём присоединения | Необходимо провести инвентаризацию для более точного перечня имущества. Инвентарные номера ещё ЭС и похоже не верные (правильные от ОЭСК в договоре продажи в ЛД) | Место расположения - РП-16, г. Киселевск, р-н Красного Камня
15 | РП-16 | 10/0,4 | Высоковольтная ячейка КСО-272 10 кВ | 8101 | 1 | ООО "ОЭСК" |  | С 18.11.2016 реорганизация путём присоединения | Необходимо провести инвентаризацию для более точного перечня имущества. Инвентарные номера ещё ЭС и похоже не верные (правильные от ОЭСК в договоре продажи в ЛД) | Место расположения - РП-16, г. Киселевск, р-н Красного Камня
16 | РП-16 | 10/0,4 | Высоковольтная ячейка КСО-272 10 кВ | 8102 | 1 | ООО "ОЭСК" |  | С 18.11.2016 реорганизация путём присоединения | Необходимо провести инвентаризацию для более точного перечня имущества. Инвентарные номера ещё ЭС и похоже не верные (правильные от ОЭСК в договоре продажи в ЛД) | Место расположения - РП-16, г. Киселевск, р-н Красного Камня
17 | РП-16 | 10/0,4 | Высоковольтная ячейка КСО-272 10 кВ | 8103 | 1 | ООО "ОЭСК" |  | С 18.11.2016 реорганизация путём присоединения | Необходимо провести инвентаризацию для более точного перечня имущества. Инвентарные номера ещё ЭС и похоже не верные (правильные от ОЭСК в договоре продажи в ЛД) | Место расположения - РП-16, г. Киселевск, р-н Красного Камня
18 | РП-16 | 10/0,4 | Высоковольтная ячейка КСО-272 10 кВ | 8104 | 1 | ООО "ОЭСК" |  | С 18.11.2016 реорганизация путём присоединения | Необходимо провести инвентаризацию для более точного перечня имущества. Инвентарные номера ещё ЭС и похоже не верные (правильные от ОЭСК в договоре продажи в ЛД) | Место расположения - РП-16, г. Киселевск, р-н Красного Камня
19 | РП-16 | 10/0,4 | Вакуумный выключатель ВВ/TEL-10-20/1000-У2-047 | 8105 | 1 | ООО "ОЭСК" |  | С 18.11.2016 реорганизация путём присоединения | Необходимо провести инвентаризацию для более точного перечня имущества. Инвентарные номера ещё ЭС и похоже не верные (правильные от ОЭСК в договоре продажи в ЛД) | Место расположения - РП-16, г. Киселевск, р-н Красного Камня
20 | РП-16 | 10/0,4 | Вакуумный выключатель ВВ/TEL-10-20/1000-У2-047 | 8106 | 1 | ООО "ОЭСК" |  | С 18.11.2016 реорганизация путём присоединения | Необходимо провести инвентаризацию для более точного перечня имущества. Инвентарные номера ещё ЭС и похоже не верные (правильные от ОЭСК в договоре продажи в ЛД) | Место расположения - РП-16, г. Киселевск, р-н Красного Камня
21 | РП-16 | 10/0,4 | Вакуумный выключатель ВВ/TEL-10-20/1000-У2-047 | 8107 | 1 | ООО "ОЭСК" |  | С 18.11.2016 реорганизация путём присоединения | Необходимо провести инвентаризацию для более точного перечня имущества. Инвентарные номера ещё ЭС и похоже не верные (правильные от ОЭСК в договоре продажи в ЛД) | Место расположения - РП-16, г. Киселевск, р-н Красного Камня
22 | РП-16 | 10/0,4 | Вакуумный выключатель ВВ/TEL-10-20/1000-У2-047 | 8108 | 1 | ООО "ОЭСК" |  | С 18.11.2016 реорганизация путём присоединения | Необходимо провести инвентаризацию для более точного перечня имущества. Инвентарные номера ещё ЭС и похоже не верные (правильные от ОЭСК в договоре продажи в ЛД) | Место расположения - РП-16, г. Киселевск, р-н Красного Камня
23 | РП-16 | 10/0,4 | Вакуумный выключатель ВВ/TEL-10-20/1000-У2-047 | 8523 | 1 | ООО "ОЭСК" |  | С 18.11.2016 реорганизация путём присоединения | Необходимо провести инвентаризацию для более точного перечня имущества. Инвентарные номера ещё ЭС и похоже не верные (правильные от ОЭСК в договоре продажи в ЛД) | Место расположения - РП-16, г. Киселевск, р-н Красного Камня
24 | РП-16 | 10/0,4 | Вакуумный выключатель ВВ/TEL-10-20/1000-У2-047 | 8110 | 1 | ООО "ОЭСК" |  | С 18.11.2016 реорганизация путём присоединения | Необходимо провести инвентаризацию для более точного перечня имущества. Инвентарные номера ещё ЭС и похоже не верные (правильные от ОЭСК в договоре продажи в ЛД) | Место расположения - РП-16, г. Киселевск, р-н Красного Камня
25 | РП-16 | 10/0,4 | Вакуумный выключатель ВВ/TEL-10-20/1000-У2-047 | 8111 | 1 | ООО "ОЭСК" |  | С 18.11.2016 реорганизация путём присоединения | Необходимо провести инвентаризацию для более точного перечня имущества. Инвентарные номера ещё ЭС и похоже не верные (правильные от ОЭСК в договоре продажи в ЛД) | Место расположения - РП-16, г. Киселевск, р-н Красного Камня
26 | РП-16 | 10/0,4 | Вакуумный выключатель ВВ/TEL-10-20/1000-У2-047 | 8112 | 1 | ООО "ОЭСК" |  | С 18.11.2016 реорганизация путём присоединения | Необходимо провести инвентаризацию для более точного перечня имущества. Инвентарные номера ещё ЭС и похоже не верные (правильные от ОЭСК в договоре продажи в ЛД) | Место расположения - РП-16, г. Киселевск, р-н Красного Камня
27 | РП-16 | 10/0,4 | Вакуумный выключатель ВВ/TEL-10-20/1000-У2-047 | 8113 | 1 | ООО "ОЭСК" |  | С 18.11.2016 реорганизация путём присоединения | Необходимо провести инвентаризацию для более точного перечня имущества. Инвентарные номера ещё ЭС и похоже не верные (правильные от ОЭСК в договоре продажи в ЛД) | Место расположения - РП-16, г. Киселевск, р-н Красного Камня
28 | РП-16 | 10/0,4 | Вакуумный выключатель ВВ/TEL-10-20/1000-У2-047 | 8114 | 1 | ООО "ОЭСК" |  | С 18.11.2016 реорганизация путём присоединения | Необходимо провести инвентаризацию для более точного перечня имущества. Инвентарные номера ещё ЭС и похоже не верные (правильные от ОЭСК в договоре продажи в ЛД) | Место расположения - РП-16, г. Киселевск, р-н Красного Камня
29 | РП-16 | 10/0,4 | Шкаф оперативного тока ШОТ 1-220 | 8115 | 1 | ООО "ОЭСК" |  | С 18.11.2016 реорганизация путём присоединения | Необходимо провести инвентаризацию для более точного перечня имущества. Инвентарные номера ещё ЭС и похоже не верные (правильные от ОЭСК в договоре продажи в ЛД) | Место расположения - РП-16, г. Киселевск, р-н Красного Камня
30 | РП-16 | 10/0,4 | Трансформатор силовой 630 кВА | 8116 | 1 | ООО "ОЭСК" |  | С 18.11.2016 реорганизация путём присоединения | Необходимо провести инвентаризацию для более точного перечня имущества. Инвентарные номера ещё ЭС и похоже не верные (правильные от ОЭСК в договоре продажи в ЛД) | Место расположения - РП-16, г. Киселевск, р-н Красного Камня
31 | РП-16 | 10/0,4 | Трансформатор 630/10 | 8117 | 1 | ООО "ОЭСК" |  | С 18.11.2016 реорганизация путём присоединения | Необходимо провести инвентаризацию для более точного перечня имущества. Инвентарные номера ещё ЭС и похоже не верные (правильные от ОЭСК в договоре продажи в ЛД) | Место расположения - РП-16, г. Киселевск, р-н Красного Камня
32 | РП-16 | 10/0,4 | Трансформатор НАМИ-10 | 8118 | 1 | ООО "ОЭСК" |  | С 18.11.2016 реорганизация путём присоединения | Необходимо провести инвентаризацию для более точного перечня имущества. Инвентарные номера ещё ЭС и похоже не верные (правильные от ОЭСК в договоре продажи в ЛД) | Место расположения - РП-16, г. Киселевск, р-н Красного Камня
33 | РП-16 | 10/0,4 | Трансформатор НАМИ-10 | 8119 | 1 | ООО "ОЭСК" |  | С 18.11.2016 реорганизация путём присоединения | Необходимо провести инвентаризацию для более точного перечня имущества. Инвентарные номера ещё ЭС и похоже не верные (правильные от ОЭСК в договоре продажи в ЛД) | Место расположения - РП-16, г. Киселевск, р-н Красного Камня
34 | РП-16 | 10/0,4 | Щит 04 ШО-70 10 кВ | 8120 | 1 | ООО "ОЭСК" |  | С 18.11.2016 реорганизация путём присоединения | Необходимо провести инвентаризацию для более точного перечня имущества. Инвентарные номера ещё ЭС и похоже не верные (правильные от ОЭСК в договоре продажи в ЛД) | Место расположения - РП-16, г. Киселевск, р-н Красного Камня
1 | ТП №1 ПФЗ | 6/0,4 | Помещение здания главного производственного цеха (трансформаторная подстанция №1) | 25/7 | 1 | ООО "Электросетьсервис" |  | С 01.01.2014 | Бороноев обещал уточнить инвентарный номер и сверить перечень | Место расположения г. Прокопьевск, Рудничный р-н, ул. Гайдара, 50а, трансформаторная подстанция №1.
2 | ТП №1 ПФЗ | 6/0,4 | Автоматический выключатель АВМ-20 | 25/3 | 1 | ООО "Электросетьсервис" |  | С 01.01.2014 | Бороноев обещал уточнить инвентарный номер и сверить перечень | Место расположения г. Прокопьевск, Рудничный р-н, ул. Гайдара, 50а, трансформаторная подстанция №1.
3 | ТП №1 ПФЗ | 6/0,4 | Автоматический выключатель АВМ-20 | 25/4 | 1 | ООО "Электросетьсервис" |  | С 01.01.2014 | Бороноев обещал уточнить инвентарный номер и сверить перечень | Место расположения г. Прокопьевск, Рудничный р-н, ул. Гайдара, 50а, трансформаторная подстанция №1.
4 | ТП №1 ПФЗ | 6/0,4 | Автоматический выключатель АВМ-20 | 25/5 | 1 | ООО "Электросетьсервис" |  | С 01.01.2014 | Бороноев обещал уточнить инвентарный номер и сверить перечень | Место расположения г. Прокопьевск, Рудничный р-н, ул. Гайдара, 50а, трансформаторная подстанция №1.
5 | ТП №1 ПФЗ | 6/0,4 | Автоматический выключатель АВМ-20 | 25/6 | 1 | ООО "Электросетьсервис" |  | С 01.01.2014 | Бороноев обещал уточнить инвентарный номер и сверить перечень | Место расположения г. Прокопьевск, Рудничный р-н, ул. Гайдара, 50а, трансформаторная подстанция №1.
6 | ТП №1 ПФЗ | 6/0,4 | Трансформатор ТМ-1000 | 25/1 | 1 | ООО "Электросетьсервис" |  | С 01.01.2014 | Бороноев обещал уточнить инвентарный номер и сверить перечень | Место расположения г. Прокопьевск, Рудничный р-н, ул. Гайдара, 50а, трансформаторная подстанция №1.
7 | ТП №1 ПФЗ | 6/0,4 | Трансформатор ТМ-1000 | 25/2 | 1 | ООО "Электросетьсервис" |  | С 01.01.2014 | Бороноев обещал уточнить инвентарный номер и сверить перечень | Место расположения г. Прокопьевск, Рудничный р-н, ул. Гайдара, 50а, трансформаторная подстанция №1.
1 | ТП №3 ПФЗ | 6/0,4 | Помещение АБК (трансформаторная подстанция) | 28/7 | 1 | ООО "Электросетьсервис" |  | С 01.01.2014 | Бороноев обещал уточнить инвентарный номер и сверить перечень | Место расположения г. Прокопьевск, Рудничный р-н, ул. Гайдара, 50а, трансформаторная подстанция №3.
2 | ТП №3 ПФЗ | 6/0,4 | Трансформатор ТМ-1000/6/04 | 28/1 | 1 | ООО "Электросетьсервис" |  | С 01.01.2014 | Бороноев обещал уточнить инвентарный номер и сверить перечень | Место расположения г. Прокопьевск, Рудничный р-н, ул. Гайдара, 50а, трансформаторная подстанция №3.
3 | ТП №3 ПФЗ | 6/0,4 | Трансформатор ТМ-1000 | 28/2 | 1 | ООО "Электросетьсервис" |  | С 01.01.2014 | Бороноев обещал уточнить инвентарный номер и сверить перечень | Место расположения г. Прокопьевск, Рудничный р-н, ул. Гайдара, 50а, трансформаторная подстанция №3.
| ТП "Экспериментального завода" | 6/0,4 | Трансформатор ТМ-560/6/04 | ??? | 1 | ??? |  |  | Т-3 стоял на Экспериментальном заводе, не известно чей и ЭСС его переставил на ТП №3 ПФЗ взамен вышедшего из строя Т-2 1000 кВА 22.12.15 какого не известно уточнить у Бороноева
4 | ТП №3 ПФЗ | 6/0,4 | Автоматический выключатель ВА5341 1000 А | 28/3 | 1 | ООО "Электросетьсервис" |  | С 01.01.2014 | Бороноев обещал уточнить инвентарный номер и сверить перечень | Место расположения г. Прокопьевск, Рудничный р-н, ул. Гайдара, 50а, трансформаторная подстанция №3.
5 | ТП №3 ПФЗ | 6/0,4 | Автоматический выключатель АВМ-20 | 28/4 | 1 | ООО "Электросетьсервис" |  | С 01.01.2014 | Бороноев обещал уточнить инвентарный номер и сверить перечень | Место расположения г. Прокопьевск, Рудничный р-н, ул. Гайдара, 50а, трансформаторная подстанция №3.
6 | ТП №3 ПФЗ | 6/0,4 | Автоматический выключатель АВМ-20 | 28/5 | 1 | ООО "Электросетьсервис" |  | С 01.01.2014 | Бороноев обещал уточнить инвентарный номер и сверить перечень | Место расположения г. Прокопьевск, Рудничный р-н, ул. Гайдара, 50а, трансформаторная подстанция №3.
7 | ТП №3 ПФЗ | 6/0,4 | Автоматический выключатель АВМ-20 | 28/6 | 1 | ООО "Электросетьсервис" |  | С 01.01.2014 | Бороноев обещал уточнить инвентарный номер и сверить перечень | Место расположения г. Прокопьевск, Рудничный р-н, ул. Гайдара, 50а, трансформаторная подстанция №3.
1 | ТП №5 ПФЗ | 6/0,4 | Помещение здания капсельного цеха (трансформаторная подстанция №5) | 27/4 | 1 | ООО "Электросетьсервис" |  | С 01.01.2014 | Бороноев обещал уточнить инвентарный номер и сверить перечень | Место расположения г. Прокопьевск, Рудничный р-н, ул. Гайдара, 50а, трансформаторная подстанция №5.
2 | ТП №5 ПФЗ | 6/0,4 | Трансформатор ТМ-630 | 27/1 | 1 | ООО "Электросетьсервис" |  | С 01.01.2014 | Бороноев обещал уточнить инвентарный номер и сверить перечень | Место расположения г. Прокопьевск, Рудничный р-н, ул. Гайдара, 50а, трансформаторная подстанция №5.
3 | ТП №5 ПФЗ | 6/0,4 | Автоматический выключатель АВМ-20 | 27/2 | 1 | ООО "Электросетьсервис" |  | С 01.01.2014 | Бороноев обещал уточнить инвентарный номер и сверить перечень | Место расположения г. Прокопьевск, Рудничный р-н, ул. Гайдара, 50а, трансформаторная подстанция №5.
4 | ТП №5 ПФЗ | 6/0,4 | Автоматический выключатель АВ2М-4 160-630 А | 27/3 | 1 | ООО "Электросетьсервис" |  | С 01.01.2014 | Бороноев обещал уточнить инвентарный номер и сверить перечень | Место расположения г. Прокопьевск, Рудничный р-н, ул. Гайдара, 50а, трансформаторная подстанция №5.
1 | ТП №7 ПФЗ | 6/0,4 | Помещение здания МЗЦ и склада сырья (трансформаторная подстанция №7) | 26/6 | 1 | ООО "Электросетьсервис" |  | С 01.01.2014 | Бороноев обещал уточнить инвентарный номер и сверить перечень | Место расположения г. Прокопьевск, Рудничный р-н, ул. Гайдара, 50а, трансформаторная подстанция №7.
2 | ТП №7 ПФЗ | 6/0,4 | Трансформатор ТМ-1000 | 26/1 | 1 | ООО "Электросетьсервис" |  | С 01.01.2014 | Бороноев обещал уточнить инвентарный номер и сверить перечень | Место расположения г. Прокопьевск, Рудничный р-н, ул. Гайдара, 50а, трансформаторная подстанция №7.
3 | ТП №7 ПФЗ | 6/0,4 | Трансформатор ТМ-1000 | 26/2 | 1 | ООО "Электросетьсервис" |  | С 01.01.2014 | Бороноев обещал уточнить инвентарный номер и сверить перечень | Место расположения г. Прокопьевск, Рудничный р-н, ул. Гайдара, 50а, трансформаторная подстанция №7.
4 | ТП №7 ПФЗ | 6/0,4 | Автоматический выключатель АВМ-20 | 26/3 | 1 | ООО "Электросетьсервис" |  | С 01.01.2014 | Бороноев обещал уточнить инвентарный номер и сверить перечень | Место расположения г. Прокопьевск, Рудничный р-н, ул. Гайдара, 50а, трансформаторная подстанция №7.
5 | ТП №7 ПФЗ | 6/0,4 | Автоматический выключатель АВМ-20 | 26/4 | 1 | ООО "Электросетьсервис" |  | С 01.01.2014 | Бороноев обещал уточнить инвентарный номер и сверить перечень | Место расположения г. Прокопьевск, Рудничный р-н, ул. Гайдара, 50а, трансформаторная подстанция №7.
6 | ТП №7 ПФЗ | 6/0,4 | Автоматический выключатель АВМ-20 | 26/5 | 1 | ООО "Электросетьсервис" |  | С 01.01.2014 | Бороноев обещал уточнить инвентарный номер и сверить перечень | Место расположения г. Прокопьевск, Рудничный р-н, ул. Гайдара, 50а, трансформаторная подстанция №7.
1 | ТП №8 ПФЗ | 6/0,4 | Нежилое помещение | 23/4 | 1 | ООО "Электросетьсервис" |  | С 01.01.2014 | Бороноев обещал уточнить инвентарный номер и сверить перечень | Место расположения г. Прокопьевск, Рудничный р-н, ул. Гайдара, 50а, трансформаторная подстанция №8.
2 | ТП №8 ПФЗ | 6/0,4 | Распредустройство 0,4 кВ (2 секции) | 23/3 | 1 | ООО "Электросетьсервис" |  | С 01.01.2014 | Бороноев обещал уточнить инвентарный номер и сверить перечень | Место расположения г. Прокопьевск, Рудничный р-н, ул. Гайдара, 50а, трансформаторная подстанция №8.
3 | ТП №8 ПФЗ | 6/0,4 | Трансформатор ТМ-630/6/07 | 23/1 | 1 | ООО "Электросетьсервис" |  | С 01.01.2014 | Бороноев обещал уточнить инвентарный номер и сверить перечень | Место расположения г. Прокопьевск, Рудничный р-н, ул. Гайдара, 50а, трансформаторная подстанция №8.
4 | ТП №8 ПФЗ | 6/0,4 | Трансформатор ТМ-630/6/07 | 23/2 | 1 | ООО "Электросетьсервис" |  | С 01.01.2014 | Бороноев обещал уточнить инвентарный номер и сверить перечень | Место расположения г. Прокопьевск, Рудничный р-н, ул. Гайдара, 50а, трансформаторная подстанция №8.
1 | ТП "Тяговая" | 35/6 | Распредустройство ЯКНО-6 | 20 | 1 | ООО "Электросетьсервис" |  | С 01.01.2014 | Бороноев обещал уточнить инвентарный номер и сверить перечень | Место расположения г. Киселевск, ул. Соборная ТП «Тяговая»
2 | ТП "Тяговая" | 35/6 | Трансформатор ТМ-1600/35 | 21 | 1 | ООО "Электросетьсервис" |  | С 01.01.2014 | Бороноев обещал уточнить инвентарный номер и сверить перечень | Место расположения г. Киселевск, ул. Соборная ТП «Тяговая»
3 | ТП "Тяговая" | 35/6 | Трансформатор ОЛ-1,25/6УХЛ1ПС | 51 | 1 | ООО "Электросетьсервис" |  | С 01.01.2014 | Бороноев обещал уточнить инвентарный номер и сверить перечень | Место расположения г. Киселевск, ул. Соборная ТП «Тяговая»
1 | РП-5 | 10 | Высоковольтная ячейка КСО-272 (водозабор с. В-Чумыш) | 15 | 1 | ООО "Электросетьсервис" |  | С 01.01.2014 | Бороноев обещал уточнить инвентарный номер и сверить перечень | Место расположения - РП-5, г. Киселевск, Карачумышский водозабор
2 | РП-5 | 10 | Высоковольтная ячейка с РВД | 16 | 1 | ООО "Электросетьсервис" |  | С 01.01.2014 | Бороноев обещал уточнить инвентарный номер и сверить перечень | Место расположения - РП-5, г. Киселевск, Карачумышский водозабор
3 | РП-5 | 10 | Высоковольтная ячейка с РВД | 17 | 1 | ООО "Электросетьсервис" |  | С 01.01.2014 | Бороноев обещал уточнить инвентарный номер и сверить перечень | Место расположения - РП-5, г. Киселевск, Карачумышский водозабор
4 | РП-5 | 10 | Высоковольтная ячейка с РВД | 18 | 1 | ООО "Электросетьсервис" |  | С 01.01.2014 | Бороноев обещал уточнить инвентарный номер и сверить перечень | Место расположения - РП-5, г. Киселевск, Карачумышский водозабор
1 | ТП "Пивзавод" | 6/0,4 | Трансформаторная подстанция | ??? | 1 | ООО "Электросетьсервис" |  | С 15.05.2014 | Бороноев обещал уточнить инвентарный номер и сверить перечень | Место расположения - Трансформаторная подстанция "Пивзавод", г. Киселевск, ул. Новостройка, д. 1
2 | ТП "Пивзавод" | 6/0,4 | Земельный участок под трансформаторную подстанцию, общей площадью 123 кв.м. | ??? | 1 | ООО "Электросетьсервис" |  | С 15.05.2014 | Бороноев обещал уточнить инвентарный номер и сверить перечень | Место расположения - Трансформаторная подстанция "Пивзавод", г. Киселевск, ул. Новостройка, д. 1
3 | ТП "Пивзавод" | 6/0,4 | Высоковольтная ячейка КСО-2УМ (с ТН-6 кВ и разрядниками) №1 | ??? | 1 | ООО "Электросетьсервис" |  | С 31.12.2013 | Бороноев обещал уточнить инвентарный номер и сверить перечень | Место расположения - Трансформаторная подстанция "Пивзавод", г. Киселевск, ул. Новостройка, д. 1
4 | ТП "Пивзавод" | 6/0,4 | Высоковольтная ячейка КСО-2УМ (с ВМ-6 кВ) №2 | ??? | 1 | ООО "Электросетьсервис" |  | С 31.12.2013 | Бороноев обещал уточнить инвентарный номер и сверить перечень | Место расположения - Трансформаторная подстанция "Пивзавод", г. Киселевск, ул. Новостройка, д. 1
5 | ТП "Пивзавод" | 6/0,4 | Высоковольтная ячейка КСО-2УМ (с ВМ-6 кВ) №3 | ??? | 1 | ООО "Электросетьсервис" |  | С 31.12.2013 | Бороноев обещал уточнить инвентарный номер и сверить перечень | Место расположения - Трансформаторная подстанция "Пивзавод", г. Киселевск, ул. Новостройка, д. 1
6 | ТП "Пивзавод" | 6/0,4 | Высоковольтная ячейка КСО-2УМ (с ВМ-6 кВ) №4 | ??? | 1 | ООО "Электросетьсервис" |  | С 31.12.2013 | Бороноев обещал уточнить инвентарный номер и сверить перечень | Место расположения - Трансформаторная подстанция "Пивзавод", г. Киселевск, ул. Новостройка, д. 1
7 | ТП "Пивзавод" | 6/0,4 | Высоковольтная ячейка КСО-2УМ (с секционным разъединителем СР 6 кВ) №5 | ??? | 1 | ООО "Электросетьсервис" |  | С 31.12.2013 | Бороноев обещал уточнить инвентарный номер и сверить перечень | Место расположения - Трансформаторная подстанция "Пивзавод", г. Киселевск, ул. Новостройка, д. 1
8 | ТП "Пивзавод" | 6/0,4 | Высоковольтная ячейка КСО-2УМ (с секционным разъединителем СР 6 кВ) №6 | ??? | 1 | ООО "Электросетьсервис" |  | С 31.12.2013 | Бороноев обещал уточнить инвентарный номер и сверить перечень | Место расположения - Трансформаторная подстанция "Пивзавод", г. Киселевск, ул. Новостройка, д. 1
9 | ТП "Пивзавод" | 6/0,4 | Высоковольтная ячейка КСО-2УМ (с ВМ-6 кВ) №7 | ??? | 1 | ООО "Электросетьсервис" |  | С 31.12.2013 | Бороноев обещал уточнить инвентарный номер и сверить перечень | Место расположения - Трансформаторная подстанция "Пивзавод", г. Киселевск, ул. Новостройка, д. 1
10 | ТП "Пивзавод" | 6/0,4 | Высоковольтная ячейка КСО-2УМ (с ВМ-6 кВ) №8 | ??? | 1 | ООО "Электросетьсервис" |  | С 31.12.2013 | Бороноев обещал уточнить инвентарный номер и сверить перечень | Место расположения - Трансформаторная подстанция "Пивзавод", г. Киселевск, ул. Новостройка, д. 1
11 | ТП "Пивзавод" | 6/0,4 | Высоковольтная ячейка КСО-2УМ (с ВМ-6 кВ) №9 | ??? | 1 | ООО "Электросетьсервис" |  | С 31.12.2013 | Бороноев обещал уточнить инвентарный номер и сверить перечень | Место расположения - Трансформаторная подстанция "Пивзавод", г. Киселевск, ул. Новостройка, д. 1
12 | ТП "Пивзавод" | 6/0,4 | Высоковольтная ячейка КСО-2УМ (с ТН-6 кВ и разрядниками) №10 | ??? | 1 | ООО "Электросетьсервис" |  | С 31.12.2013 | Бороноев обещал уточнить инвентарный номер и сверить перечень | Место расположения - Трансформаторная подстанция "Пивзавод", г. Киселевск, ул. Новостройка, д. 1
13 | ТП "Пивзавод" | 6/0,4 | Низковольтная ячейка №1 | ??? | 1 | ООО "Электросетьсервис" |  | С 31.12.2013 | Бороноев обещал уточнить инвентарный номер и сверить перечень | Место расположения - Трансформаторная подстанция "Пивзавод", г. Киселевск, ул. Новостройка, д. 1
14 | ТП "Пивзавод" | 6/0,4 | Низковольтная ячейка №2 | ??? | 1 | ООО "Электросетьсервис" |  | С 31.12.2013 | Бороноев обещал уточнить инвентарный номер и сверить перечень | Место расположения - Трансформаторная подстанция "Пивзавод", г. Киселевск, ул. Новостройка, д. 1
15 | ТП "Пивзавод" | 6/0,4 | Низковольтная ячейка №3 | ??? | 1 | ООО "Электросетьсервис" |  | С 31.12.2013 | Бороноев обещал уточнить инвентарный номер и сверить перечень | Место расположения - Трансформаторная подстанция "Пивзавод", г. Киселевск, ул. Новостройка, д. 1
16 | ТП "Пивзавод" | 6/0,4 | Низковольтная ячейка №4 | ??? | 1 | ООО "Электросетьсервис" |  | С 31.12.2013 | Бороноев обещал уточнить инвентарный номер и сверить перечень | Место расположения - Трансформаторная подстанция "Пивзавод", г. Киселевск, ул. Новостройка, д. 1
17 | ТП "Пивзавод" | 6/0,4 | Низковольтная ячейка №5 | ??? | 1 | ООО "Электросетьсервис" |  | С 31.12.2013 | Бороноев обещал уточнить инвентарный номер и сверить перечень | Место расположения - Трансформаторная подстанция "Пивзавод", г. Киселевск, ул. Новостройка, д. 1
18 | ТП "Пивзавод" | 6/0,4 | Низковольтная ячейка №6 | ??? | 1 | ООО "Электросетьсервис" |  | С 31.12.2013 | Бороноев обещал уточнить инвентарный номер и сверить перечень | Место расположения - Трансформаторная подстанция "Пивзавод", г. Киселевск, ул. Новостройка, д. 1
19 | ТП "Пивзавод" | 6/0,4 | Низковольтная ячейка №7 | ??? | 1 | ООО "Электросетьсервис" |  | С 31.12.2013 | Бороноев обещал уточнить инвентарный номер и сверить перечень | Место расположения - Трансформаторная подстанция "Пивзавод", г. Киселевск, ул. Новостройка, д. 1
20 | ТП "Пивзавод" | 6/0,4 | Низковольтная ячейка №8 | ??? | 1 | ООО "Электросетьсервис" |  | С 31.12.2013 | Бороноев обещал уточнить инвентарный номер и сверить перечень | Место расположения - Трансформаторная подстанция "Пивзавод", г. Киселевск, ул. Новостройка, д. 1
21 | ТП "Пивзавод" | 6/0,4 | Низковольтная ячейка №9 | ??? | 1 | ООО "Электросетьсервис" |  | С 31.12.2013 | Бороноев обещал уточнить инвентарный номер и сверить перечень | Место расположения - Трансформаторная подстанция "Пивзавод", г. Киселевск, ул. Новостройка, д. 1
22 | ТП "Пивзавод" | 6/0,4 | Низковольтная ячейка №10 | ??? | 1 | ООО "Электросетьсервис" |  | С 31.12.2013 | Бороноев обещал уточнить инвентарный номер и сверить перечень | Место расположения - Трансформаторная подстанция "Пивзавод", г. Киселевск, ул. Новостройка, д. 1
23 | ТП "Пивзавод" | 6/0,4 | Трансформатор ТМ-1000/6/0,4 | ??? | 1 | ООО "Электросетьсервис" |  | С 31.12.2013 | Бороноев обещал уточнить инвентарный номер и сверить перечень | Место расположения - Трансформаторная подстанция "Пивзавод", г. Киселевск, ул. Новостройка, д. 1
24 | ТП "Пивзавод" | 6/0,4 | Трансформатор ТМ-630/6/0,4 | ??? | 1 | ООО "Электросетьсервис" |  | С 31.12.2013 | Бороноев обещал уточнить инвентарный номер и сверить перечень | Место расположения - Трансформаторная подстанция "Пивзавод", г. Киселевск, ул. Новостройка, д. 1
1 | РП "Бойня" | 6/0,4 | КТПН 400/6/0,4 "Бойня" | 10 | 1 | ООО "Электросетьсервис" |  | С 01.01.2014 по моему стоит трансформатор 250 кВА внутри | Бороноев обещал уточнить инвентарный номер и сверить перечень | Место прасположения - РП "Бойня", г. Киселевск район Вахрушевкой автобазы
1 | РП-22 | 6 | Здание распределительного пункта №22 | ??? | 1 | ООО "Электросетьсервис" |  | С 25.12.2013 | Бороноев обещал уточнить инвентарный номер и сверить перечень | Место расположения - РП-22, г. Киселевск, ул. Фабричная, д. 2б
2 | РП-22 | 6 | Земельный участок (120 м2) | ??? | 1 | ООО "Электросетьсервис" |  | С 25.12.2013 | Бороноев обещал уточнить инвентарный номер и сверить перечень | Место расположения - РП-22, г. Киселевск, ул. Фабричная, д. 2б
3 | РП-22 | 6 | Высоковольтная ячейка КСО | 52/1 | 1 | ООО "Электросетьсервис" |  | С 01.01.2014 | Бороноев обещал уточнить инвентарный номер и сверить перечень | Место расположения - РП-22, г. Киселевск, ул. Фабричная, д. 2б
4 | РП-22 | 6 | Высоковольтная ячейка КСО | 52/2 | 1 | ООО "Электросетьсервис" |  | С 01.01.2014 | Бороноев обещал уточнить инвентарный номер и сверить перечень | Место расположения - РП-22, г. Киселевск, ул. Фабричная, д. 2б
5 | РП-22 | 6 | Высоковольтная ячейка КСО | 52/3 | 1 | ООО "Электросетьсервис" |  | С 01.01.2014 | Бороноев обещал уточнить инвентарный номер и сверить перечень | Место расположения - РП-22, г. Киселевск, ул. Фабричная, д. 2б
6 | РП-22 | 6 | Высоковольтная ячейка КСО | 52/4 | 1 | ООО "Электросетьсервис" |  | С 01.01.2014 | Бороноев обещал уточнить инвентарный номер и сверить перечень | Место расположения - РП-22, г. Киселевск, ул. Фабричная, д. 2б
7 | РП-22 | 6 | Высоковольтная ячейка КСО | 52/5 | 1 | ООО "Электросетьсервис" |  | С 01.01.2014 | Бороноев обещал уточнить инвентарный номер и сверить перечень | Место расположения - РП-22, г. Киселевск, ул. Фабричная, д. 2б
8 | РП-22 | 6 | Высоковольтная ячейка КСО | 52/6 | 1 | ООО "Электросетьсервис" |  | С 01.01.2014 | Бороноев обещал уточнить инвентарный номер и сверить перечень | Место расположения - РП-22, г. Киселевск, ул. Фабричная, д. 2б
9 | РП-22 | 6 | Высоковольтная ячейка КСО | 52/7 | 1 | ООО "Электросетьсервис" |  | С 01.01.2014 | Бороноев обещал уточнить инвентарный номер и сверить перечень | Место расположения - РП-22, г. Киселевск, ул. Фабричная, д. 2б
10 | РП-22 | 6 | Трансформатор ОСМ-6 10 кВА 6/0,23 | 52/8 | 1 | ООО "Электросетьсервис" |  | С 01.01.2014 | Бороноев обещал уточнить инвентарный номер и сверить перечень | Место расположения - РП-22, г. Киселевск, ул. Фабричная, д. 2б
11 | РП-22 | 6 | Трансформатор 3*ЗНОЛ.06-6УЗ;6000/100;0,5 | 52/9 | 1 | ООО "Электросетьсервис" |  | С 01.01.2014 | Бороноев обещал уточнить инвентарный номер и сверить перечень | Место расположения - РП-22, г. Киселевск, ул. Фабричная, д. 2б
1 | ТП "Экспериментального завода" | 6/0,4 | Здание трансформаторной подстанции ТСШВ | ??? | 1 | ООО "Электросетьсервис" |  | С 22.05.2014 | Бороноев обещал уточнить инвентарный номер и сверить перечень | Место прасположения - Трансформаторная подстанция "Эксперементального завода", г. Прокопьевск, пр-т. Гагарина, д. 26
2 | ТП "Экспериментального завода" | 6/0,4 | Автоматический выключатель А 3134 (400 А) | ??? | 1 | ООО "Электросетьсервис" |  | С 31.12.2013 | Бороноев обещал уточнить инвентарный номер и сверить перечень | Место прасположения - Трансформаторная подстанция "Эксперементального завода", г. Прокопьевск, пр-т. Гагарина, д. 26
3 | ТП "Экспериментального завода" | 6/0,4 | Автоматический выключатель А 3134 (400 А) | ??? | 1 | ООО "Электросетьсервис" |  | С 31.12.2013 | Бороноев обещал уточнить инвентарный номер и сверить перечень | Место прасположения - Трансформаторная подстанция "Эксперементального завода", г. Прокопьевск, пр-т. Гагарина, д. 26
4 | ТП "Экспериментального завода" | 6/0,4 | Автоматический выключатель А 3134 (400 А) | ??? | 1 | ООО "Электросетьсервис" |  | С 31.12.2013 | Бороноев обещал уточнить инвентарный номер и сверить перечень | Место прасположения - Трансформаторная подстанция "Эксперементального завода", г. Прокопьевск, пр-т. Гагарина, д. 26
5 | ТП "Экспериментального завода" | 6/0,4 | Автоматический выключатель А 3134 (400 А) | ??? | 1 | ООО "Электросетьсервис" |  | С 31.12.2013 | Бороноев обещал уточнить инвентарный номер и сверить перечень | Место прасположения - Трансформаторная подстанция "Эксперементального завода", г. Прокопьевск, пр-т. Гагарина, д. 26
6 | ТП "Экспериментального завода" | 6/0,4 | Автоматический выключатель А 3134 (400 А) | ??? | 1 | ООО "Электросетьсервис" |  | С 31.12.2013 | Бороноев обещал уточнить инвентарный номер и сверить перечень | Место прасположения - Трансформаторная подстанция "Эксперементального завода", г. Прокопьевск, пр-т. Гагарина, д. 26
7 | ТП "Экспериментального завода" | 6/0,4 | Автоматический выключатель А 3134 (400 А) | ??? | 1 | ООО "Электросетьсервис" |  | С 31.12.2013 | Бороноев обещал уточнить инвентарный номер и сверить перечень | Место прасположения - Трансформаторная подстанция "Эксперементального завода", г. Прокопьевск, пр-т. Гагарина, д. 26
8 | ТП "Экспериментального завода" | 6/0,4 | Автоматический выключатель А 3134 (400 А) | ??? | 1 | ООО "Электросетьсервис" |  | С 31.12.2013 | Бороноев обещал уточнить инвентарный номер и сверить перечень | Место прасположения - Трансформаторная подстанция "Эксперементального завода", г. Прокопьевск, пр-т. Гагарина, д. 26
9 | ТП "Экспериментального завода" | 6/0,4 | Автоматический выключатель А 3134 (400 А) | ??? | 1 | ООО "Электросетьсервис" |  | С 31.12.2013 | Бороноев обещал уточнить инвентарный номер и сверить перечень | Место прасположения - Трансформаторная подстанция "Эксперементального завода", г. Прокопьевск, пр-т. Гагарина, д. 26
10 | ТП "Экспериментального завода" | 6/0,4 | Автоматический выключатель А 3144 (400 А) | ??? | 1 | ООО "Электросетьсервис" |  | С 31.12.2013 | Бороноев обещал уточнить инвентарный номер и сверить перечень | Место прасположения - Трансформаторная подстанция "Эксперементального завода", г. Прокопьевск, пр-т. Гагарина, д. 26
11 | ТП "Экспериментального завода" | 6/0,4 | Автоматический выключатель А 3726 (250 А) | ??? | 1 | ООО "Электросетьсервис" |  | С 31.12.2013 | Бороноев обещал уточнить инвентарный номер и сверить перечень | Место прасположения - Трансформаторная подстанция "Эксперементального завода", г. Прокопьевск, пр-т. Гагарина, д. 26
12 | ТП "Экспериментального завода" | 6/0,4 | Автоматический выключатель А 3732 (32 А) | ??? | 1 | ООО "Электросетьсервис" |  | С 31.12.2013 | Бороноев обещал уточнить инвентарный номер и сверить перечень | Место прасположения - Трансформаторная подстанция "Эксперементального завода", г. Прокопьевск, пр-т. Гагарина, д. 26
13 | ТП "Экспериментального завода" | 6/0,4 | Автоматический выключатель АВ 10С (400 А) | ??? | 1 | ООО "Электросетьсервис" |  | С 31.12.2013 | Бороноев обещал уточнить инвентарный номер и сверить перечень | Место прасположения - Трансформаторная подстанция "Эксперементального завода", г. Прокопьевск, пр-т. Гагарина, д. 26
14 | ТП "Экспериментального завода" | 6/0,4 | Автоматический выключатель АВ 10С (400 А) | ??? | 1 | ООО "Электросетьсервис" |  | С 31.12.2013 | Бороноев обещал уточнить инвентарный номер и сверить перечень | Место прасположения - Трансформаторная подстанция "Эксперементального завода", г. Прокопьевск, пр-т. Гагарина, д. 26
15 | ТП "Экспериментального завода" | 6/0,4 | Автоматический выключатель АВ 10С (400 А) | ??? | 1 | ООО "Электросетьсервис" |  | С 31.12.2013 | Бороноев обещал уточнить инвентарный номер и сверить перечень | Место прасположения - Трансформаторная подстанция "Эксперементального завода", г. Прокопьевск, пр-т. Гагарина, д. 26
16 | ТП "Экспериментального завода" | 6/0,4 | Автоматический выключатель АВ 10С (400 А) | ??? | 1 | ООО "Электросетьсервис" |  | С 31.12.2013 | Бороноев обещал уточнить инвентарный номер и сверить перечень | Место прасположения - Трансформаторная подстанция "Эксперементального завода", г. Прокопьевск, пр-т. Гагарина, д. 26
17 | ТП "Экспериментального завода" | 6/0,4 | Автоматический выключатель АВ 10С (400 А) | ??? | 1 | ООО "Электросетьсервис" |  | С 31.12.2013 | Бороноев обещал уточнить инвентарный номер и сверить перечень | Место прасположения - Трансформаторная подстанция "Эксперементального завода", г. Прокопьевск, пр-т. Гагарина, д. 26
18 | ТП "Экспериментального завода" | 6/0,4 | Автоматический выключатель АВ 10Б (400 А) | ??? | 1 | ООО "Электросетьсервис" |  | С 31.12.2013 | Бороноев обещал уточнить инвентарный номер и сверить перечень | Место прасположения - Трансформаторная подстанция "Эксперементального завода", г. Прокопьевск, пр-т. Гагарина, д. 26
19 | ТП "Экспериментального завода" | 6/0,4 | Автоматический выключатель АВ 10Б (400 А) | ??? | 1 | ООО "Электросетьсервис" |  | С 31.12.2013 | Бороноев обещал уточнить инвентарный номер и сверить перечень | Место прасположения - Трансформаторная подстанция "Эксперементального завода", г. Прокопьевск, пр-т. Гагарина, д. 26
20 | ТП "Экспериментального завода" | 6/0,4 | Автоматический выключатель А 3716 (400 А) | ??? | 1 | ООО "Электросетьсервис" |  | С 31.12.2013 | Бороноев обещал уточнить инвентарный номер и сверить перечень | Место прасположения - Трансформаторная подстанция "Эксперементального завода", г. Прокопьевск, пр-т. Гагарина, д. 26
21 | ТП "Экспериментального завода" | 6/0,4 | Автоматический выключатель А 3134 (400 А) | ??? | 1 | ООО "Электросетьсервис" |  | С 31.12.2013 | Бороноев обещал уточнить инвентарный номер и сверить перечень | Место прасположения - Трансформаторная подстанция "Эксперементального завода", г. Прокопьевск, пр-т. Гагарина, д. 26
22 | ТП "Экспериментального завода" | 6/0,4 | Автоматический выключатель А 3144 (400 А) | ??? | 1 | ООО "Электросетьсервис" |  | С 31.12.2013 | Бороноев обещал уточнить инвентарный номер и сверить перечень | Место прасположения - Трансформаторная подстанция "Эксперементального завода", г. Прокопьевск, пр-т. Гагарина, д. 26
23 | ТП "Экспериментального завода" | 6/0,4 | Автоматический выключатель APU-50 AM | ??? | 1 | ООО "Электросетьсервис" |  | С 31.12.2013 | Бороноев обещал уточнить инвентарный номер и сверить перечень | Место прасположения - Трансформаторная подстанция "Эксперементального завода", г. Прокопьевск, пр-т. Гагарина, д. 26
24 | ТП "Экспериментального завода" | 6/0,4 | Автоматический выключатель ВА 55-41 | ??? | 1 | ООО "Электросетьсервис" |  | С 31.12.2013 | Бороноев обещал уточнить инвентарный номер и сверить перечень | Место прасположения - Трансформаторная подстанция "Эксперементального завода", г. Прокопьевск, пр-т. Гагарина, д. 26
25 | ТП "Экспериментального завода" | 6/0,4 | Автоматический выключатель А3746 | ??? | 1 | ООО "Электросетьсервис" |  | С 31.12.2013 | Бороноев обещал уточнить инвентарный номер и сверить перечень | Место прасположения - Трансформаторная подстанция "Эксперементального завода", г. Прокопьевск, пр-т. Гагарина, д. 26
26 | ТП "Экспериментального завода" | 6/0,4 | Автоматический выключатель АЕ2053 | ??? | 1 | ООО "Электросетьсервис" |  | С 31.12.2013 | Бороноев обещал уточнить инвентарный номер и сверить перечень | Место прасположения - Трансформаторная подстанция "Эксперементального завода", г. Прокопьевск, пр-т. Гагарина, д. 26
27 | ТП "Экспериментального завода" | 6/0,4 | Трансформатор ТМ-630/6/04 | ??? | 1 | ООО "Электросетьсервис" |  | С 31.12.2013 | Бороноев обещал уточнить инвентарный номер и сверить перечень | Место прасположения - Трансформаторная подстанция "Эксперементального завода", г. Прокопьевск, пр-т. Гагарина, д. 26
28 | ТП "Экспериментального завода" | 6/0,4 | Трансформатор ТМ-560/6/04 | ??? | 1 | ООО "Электросетьсервис" |  | С 31.12.2013 | Бороноев обещал уточнить инвентарный номер и сверить перечень | Место прасположения - Трансформаторная подстанция "Эксперементального завода", г. Прокопьевск, пр-т. Гагарина, д. 26
| ТП "Экспериментального завода" | 6/0,4 | Трансформатор ТМ-560/6/04 | ??? | 1 | ??? |  |  | Т-3 стоял на Экспериментальном заводе, не известно чей и ЭСС его переставил на ТП №3 ПФЗ взамен вышедшего из строя 1000
29 | ТП "Экспериментального завода" | 6/0,4 | Выключатель нагрузки ВНР-10/400-У3 | ??? | 1 | ООО "Электросетьсервис" |  | С 31.12.2013 | Бороноев обещал уточнить инвентарный номер и сверить перечень | Место прасположения - Трансформаторная подстанция "Эксперементального завода", г. Прокопьевск, пр-т. Гагарина, д. 26
30 | ТП "Экспериментального завода" | 6/0,4 | Выключатель нагрузки ВНР-10/400-У3 | ??? | 1 | ООО "Электросетьсервис" |  | С 31.12.2013 | Бороноев обещал уточнить инвентарный номер и сверить перечень | Место прасположения - Трансформаторная подстанция "Эксперементального завода", г. Прокопьевск, пр-т. Гагарина, д. 26
31 | ТП "Экспериментального завода" | 6/0,4 | Разъединитель Р04-600А | ??? | 1 | ООО "Электросетьсервис" |  | С 31.12.2013 | Бороноев обещал уточнить инвентарный номер и сверить перечень | Место прасположения - Трансформаторная подстанция "Эксперементального завода", г. Прокопьевск, пр-т. Гагарина, д. 26
32 | ТП "Экспериментального завода" | 6/0,4 | Разъединитель РВО 6/630 | ??? | 1 | ООО "Электросетьсервис" |  | С 31.12.2013 | Бороноев обещал уточнить инвентарный номер и сверить перечень | Место прасположения - Трансформаторная подстанция "Эксперементального завода", г. Прокопьевск, пр-т. Гагарина, д. 26
33 | ТП "Экспериментального завода" | 6/0,4 | Разъединитель РВО 6/630 | ??? | 1 | ООО "Электросетьсервис" |  | С 31.12.2013 | Бороноев обещал уточнить инвентарный номер и сверить перечень | Место прасположения - Трансформаторная подстанция "Эксперементального завода", г. Прокопьевск, пр-т. Гагарина, д. 26
34 | ТП "Экспериментального завода" | 6/0,4 | Разъединитель РВО 6/630 | ??? | 1 | ООО "Электросетьсервис" |  | С 31.12.2013 | Бороноев обещал уточнить инвентарный номер и сверить перечень | Место прасположения - Трансформаторная подстанция "Эксперементального завода", г. Прокопьевск, пр-т. Гагарина, д. 26
1 | РП-17 | 6/0,4 | Здание закрытого распределительного устройства респределительного пункта №17 | 24/13 | 1 | ООО "Электросетьсервис" |  | С 01.01.2014 | Бороноев обещал уточнить инвентарный номер и сверить перечень | Место расположения - РП-17, г. Киселевск, р-н Вахрушевской автобазы
2 | РП-17 | 6/0,4 | Земельный участок под зданием ЗРУ РП №17 | 24/14 | 1 | ООО "Электросетьсервис" |  | С 01.01.2014 | Бороноев обещал уточнить инвентарный номер и сверить перечень | Место расположения - РП-17, г. Киселевск, р-н Вахрушевской автобазы
3 | РП-17 | 6/0,4 | Трансформатор силовой 630 кВА | 24/1 | 1 | ООО "Электросетьсервис" |  | С 01.01.2014 | Бороноев обещал уточнить инвентарный номер и сверить перечень | Место расположения - РП-17, г. Киселевск, р-н Вахрушевской автобазы
4 | РП-17 | 6/0,4 | Трансформатор силовой 630 кВА | 24/2 | 1 | ООО "Электросетьсервис" |  | С 01.01.2014 | Бороноев обещал уточнить инвентарный номер и сверить перечень | Место расположения - РП-17, г. Киселевск, р-н Вахрушевской автобазы
5 | РП-17 | 6/0,4 | Щит 0,4 ШО-70 6 кВ | 24/3 | 1 | ООО "Электросетьсервис" |  | С 01.01.2014 | Бороноев обещал уточнить инвентарный номер и сверить перечень | Место расположения - РП-17, г. Киселевск, р-н Вахрушевской автобазы
6 | РП-17 | 6/0,4 | Высоковольтная ячейка ВМГ-133 6 кВ | 24/4 | 1 | ООО "Электросетьсервис" |  | С 01.01.2014 | Бороноев обещал уточнить инвентарный номер и сверить перечень | Место расположения - РП-17, г. Киселевск, р-н Вахрушевской автобазы
7 | РП-17 | 6/0,4 | Высоковольтная ячейка ВМГ-133 6 кВ | 24/5 | 1 | ООО "Электросетьсервис" |  | С 01.01.2014 | Бороноев обещал уточнить инвентарный номер и сверить перечень | Место расположения - РП-17, г. Киселевск, р-н Вахрушевской автобазы
8 | РП-17 | 6/0,4 | Высоковольтная ячейка ВМГ-133 6 кВ | 24/6 | 1 | ООО "Электросетьсервис" |  | С 01.01.2014 | Бороноев обещал уточнить инвентарный номер и сверить перечень | Место расположения - РП-17, г. Киселевск, р-н Вахрушевской автобазы
9 | РП-17 | 6/0,4 | Высоковольтная ячейка ВМГ-133 6 кВ | 24/7 | 1 | ООО "Электросетьсервис" |  | С 01.01.2014 | Бороноев обещал уточнить инвентарный номер и сверить перечень | Место расположения - РП-17, г. Киселевск, р-н Вахрушевской автобазы
10 | РП-17 | 6/0,4 | Высоковольтная ячейка ВМГ-133 6 кВ | 24/8 | 1 | ООО "Электросетьсервис" |  | С 01.01.2014 | Бороноев обещал уточнить инвентарный номер и сверить перечень | Место расположения - РП-17, г. Киселевск, р-н Вахрушевской автобазы
11 | РП-17 | 6/0,4 | Высоковольтная ячейка ВМГ-133 6 кВ | 24/9 | 1 | ООО "Электросетьсервис" |  | С 01.01.2014 | Бороноев обещал уточнить инвентарный номер и сверить перечень | Место расположения - РП-17, г. Киселевск, р-н Вахрушевской автобазы
12 | РП-17 | 6/0,4 | Высоковольтная ячейка ВМГ-133 6 кВ | 24/10 | 1 | ООО "Электросетьсервис" |  | С 01.01.2014 | Бороноев обещал уточнить инвентарный номер и сверить перечень | Место расположения - РП-17, г. Киселевск, р-н Вахрушевской автобазы
13 | РП-17 | 6/0,4 | Высоковольтная ячейка ВМГ-133 6 кВ | 24/11 | 1 | ООО "Электросетьсервис" |  | С 01.01.2014 | Бороноев обещал уточнить инвентарный номер и сверить перечень | Место расположения - РП-17, г. Киселевск, р-н Вахрушевской автобазы
14 | РП-17 | 6/0,4 | Высоковольтная ячейка ВМГ-133 6 кВ | 24/12 | 1 | ООО "Электросетьсервис" |  | С 01.01.2014 | Бороноев обещал уточнить инвентарный номер и сверить перечень | Место расположения - РП-17, г. Киселевск, р-н Вахрушевской автобазы
15 | РП-17 | 6/0,4 | Трансформатор 3*ЗНОЛ.06-6У3;6000/100;0,5 | 24/15 | 1 | ООО "Электросетьсервис" |  | С 01.01.2014 | Бороноев обещал уточнить инвентарный номер и сверить перечень | Место расположения - РП-17, г. Киселевск, р-н Вахрушевской автобазы
| РП-17 | 6/0,4 | Щит 0,4 кВ |  |  | Вахрушевская автобаза |  | выяснили, что такого нет, все щиты ЭСС |  | Место расположения - РП-17, г. Киселевск, р-н Вахрушевской автобазы
| ТП 6/0,4 "Клуб" 400 кВА | 6/0,4 | ТП 6/0,4 "Клуб" 400 кВА | 4 | 1 | ООО "Электросетьсервис" |  | С 01.01.2014 | Бороноев обещал уточнить инвентарный номер и сверить перечень | Место расположения - Трансформаторная подстанция, г. Киселевск, с. Верх-Чумыш
| ТП 6/0,4 "Пихтовка" 250 кВА | 6/0,4 | ТП 6/0,4 "Пихтовка" 250 кВА | 5 | 1 | ООО "Электросетьсервис" |  | С 01.01.2014 | Бороноев обещал уточнить инвентарный номер и сверить перечень | Место расположения - Трансформаторная подстанция, г. Киселевск, с. Верх-Чумыш
| ТП 6/0,4 "Насосная" 160 кВА | 6/0,4 | ТП 6/0,4 "Насосная" 160 кВА | 6 | 1 | ООО "Электросетьсервис" |  | С 01.01.2014 | Бороноев обещал уточнить инвентарный номер и сверить перечень | Место расположения - Трансформаторная подстанция, г. Киселевск, с. Верх-Чумыш
| ТП 6/0,4 "Школа" 160 кВА | 6/0,4 | ТП 6/0,4 "Школа" 160 кВА | 7 | 1 | ООО "Электросетьсервис" |  | С 01.01.2014 | Бороноев обещал уточнить инвентарный номер и сверить перечень | Место расположения - Трансформаторная подстанция, г. Киселевск, с. Верх-Чумыш
| ТП 6/0,4 "Вахрушевец" 160 кВА | 6/0,4 | ТП 6/0,4 "Вахрушевец" 160 кВА | 8 | 1 | ООО "Электросетьсервис" |  | С 01.01.2014 | Бороноев обещал уточнить инвентарный номер и сверить перечень | Место расположения - Трансформаторная подстанция, г. Киселевск, с. Верх-Чумыш
| ТП 6/0,4 "Зеленая роща" 400 кВА | 6/0,4 | ТП 6/0,4 "Зеленая роща" 400 кВА | 9 | 1 | ООО "Электросетьсервис" |  | С 01.01.2014 | Бороноев обещал уточнить инвентарный номер и сверить перечень | Место расположения - Трансформаторная подстанция, г. Киселевск, с. Верх-Чумыш
1 | ТП 10/0,4 "Энергия" 250 кВА | 10/0,4 | ТП 10/0,4 "Энергия" 250 кВА | 11 | 1 | ООО "Электросетьсервис" |  | С 01.01.2014 это одно и то же | Бороноев обещал уточнить инвентарный номер и сверить перечень | Место расположения - Трансформаторная подстанция, г. Киселевск, район Красного камня
2 | ТП 10/0,4 "Энергия" 250 кВА | 10/0,4 | Трансформаторная подстанция КТПН 250 | 13 | 1 | ООО "Электросетьсервис" |  | С 01.01.2014 это одно и то же | Бороноев обещал уточнить инвентарный номер и сверить перечень | Место расположения - Трансформаторная подстанция, г. Киселевск, район Красного камня
| ТП 10/0,4 "Энергия" 250 кВА | 10/0,4 | Трансформатор Т-400 кВА | [5 empty] | 250 заменили на 400 (откуда его взяли не знаю)
| ТП 10/0,4 "Красный Кузбасс" 315 кВА | 10/0,4 | ТП 10/0,4 "Красный Кузбасс" 315 кВА | 12 | 1 | ООО "Электросетьсервис" |  | С 01.01.2014 | Бороноев обещал уточнить инвентарный номер и сверить перечень | Место расположения - Трансформаторная подстанция, г. Киселевск, район Красного камня
| ТП 10/0,4 "АИК Соколовская" 400 кВА | 10/0,4 | ТП 10/0,4 "АИК Соколовская" 400 кВА | 14 | 1 | ООО "Электросетьсервис" |  | С 01.01.2014 | Бороноев обещал уточнить инвентарный номер и сверить перечень
| ТП 10/0,4 "Западный проезд" 250 кВА | 10/0,4 | ТП 10/0,4 "Западный проезд" 250 кВА | 22 | 1 | ООО "Электросетьсервис" |  | С 01.01.2014 | Бороноев обещал уточнить инвентарный номер и сверить перечень | Место расположения - Киселёвск, район Красного камня на противоположной стороне дороги дома №5 по ул. Пионерская
| ТП 10/0,4 "Вахрушевская автобаза" 100 кВА | 10/0,4 | ТП 10/0,4 "Вахрушевская автобаза" 100 кВА | 1 | 1 | ООО "Электросетьсервис" |  | С какого числа выяснить | Бороноев обещал уточнить инвентарный номер и сверить перечень | Место расположения - ТП 10/0,4 "Вахрушевская автобаза" г.Киселевск р-он поселка Шахматистов
1 | ТП "Авторемзавод" | 6/0,4 | Трансформатор ТМ 630/10 | ? | 1 | ООО "Электросетьсервис" |  | С 01.03.2014 | Бороноев обещал уточнить инвентарный номер и сверить перечень | Место расположения - Киселёвск, на территории промышленного предприятия по ул. Союзная 1б
2 | ТП "Авторемзавод" | 6/0,4 | Разъединитель ВН 16 | ? | 1 | ООО "Электросетьсервис" |  | С 01.03.2014 | Бороноев обещал уточнить инвентарный номер и сверить перечень | Место расположения - Киселёвск, на территории промышленного предприятия по ул. Союзная 1б
| КТПН 400/6/0,4 "Электросетьсервис" | 6/0,4 | КТПН 400/6/0,4 "Электросетьсервис" | 2 | 1 | ООО "Электросетьсервис" |  | С 01.03.2014 | Бороноев обещал уточнить инвентарный номер и сверить перечень | Место расположения - Киселёвск, ул. Боевая 27а
| ТП 6/0,4 кВ Фабрика дерева | 6/0,4 | Трансформатор масляный 400 кВА | 53 | 1 | ООО "Электросетьсервис" |  | С 01.03.2014 | Бороноев обещал уточнить инвентарный номер и сверить перечень | Место расположения - Киселёвск, ул. Панфилова, 1
1 | ПС "Товарищ" | 110/6 | Подстанция 110/6 кВ «Барзасская» («Товарищ») кадастровый номер: 42:22:0501001:0:53 | 1982 | 1 | ООО СП "Барзасское товарищество" | ООО "ОЭСК" | С 10.04.2014 зарегистрирован в юстиции |  | Место расположения - ПС "Товарищ " Кемеровский район 30 км. Севернее г. Березовский
1.1 | ПС "Товарищ" | 110/6 | Оборудование ОРУ-110: |  |  | ООО СП "Барзасское товарищество" | ООО "ОЭСК" | С 10.04.2014 зарегистрирован в юстиции |  | Место расположения - ПС "Товарищ " Кемеровский район 30 км. Севернее г. Березовский
1.1.1 | ПС "Товарищ" | 110/6 | Трансформатор силовой ТМН-6300/110У1 Т-1 |  |  | ООО СП "Барзасское товарищество" | ООО "ОЭСК" | С 10.04.2014 зарегистрирован в юстиции |  | Место расположения - ПС "Товарищ " Кемеровский район 30 км. Севернее г. Березовский | 45936 | 2009
1.1.2 | ПС "Товарищ" | 110/6 | Трансформатор силовой ТМН-6300/110У1 Т-2 |  |  | ООО СП "Барзасское товарищество" | ООО "ОЭСК" | С 10.04.2014 зарегистрирован в юстиции |  | Место расположения - ПС "Товарищ " Кемеровский район 30 км. Севернее г. Березовский | 45935 | 2009
1.1.3 | ПС "Товарищ" | 110/6 | Трансформатор напряжения НАМИ-110УХЛ1 ТН-110-1 ф. «А» |  |  | ООО СП "Барзасское товарищество" | ООО "ОЭСК" | С 10.04.2014 зарегистрирован в юстиции |  | Место расположения - ПС "Товарищ " Кемеровский район 30 км. Севернее г. Березовский
1.1.4 | ПС "Товарищ" | 110/6 | Трансформатор напряжения НАМИ-110УХЛ1 ТН-110-1 ф. «В» |  |  | ООО СП "Барзасское товарищество" | ООО "ОЭСК" | С 10.04.2014 зарегистрирован в юстиции |  | Место расположения - ПС "Товарищ " Кемеровский район 30 км. Севернее г. Березовский
1.1.5 | ПС "Товарищ" | 110/6 | Трансформатор напряжения НАМИ-110УХЛ1 ТН-110-1 ф. «С» |  |  | ООО СП "Барзасское товарищество" | ООО "ОЭСК" | С 10.04.2014 зарегистрирован в юстиции |  | Место расположения - ПС "Товарищ " Кемеровский район 30 км. Севернее г. Березовский
1.1.6 | ПС "Товарищ" | 110/6 | Трансформатор напряжения НАМИ-110УХЛ1 ТН-110-2 ф. «А» |  |  | ООО СП "Барзасское товарищество" | ООО "ОЭСК" | С 10.04.2014 зарегистрирован в юстиции |  | Место расположения - ПС "Товарищ " Кемеровский район 30 км. Севернее г. Березовский
1.1.7 | ПС "Товарищ" | 110/6 | Трансформатор напряжения НАМИ-110УХЛ1 ТН-110-2 ф. «В» |  |  | ООО СП "Барзасское товарищество" | ООО "ОЭСК" | С 10.04.2014 зарегистрирован в юстиции |  | Место расположения - ПС "Товарищ " Кемеровский район 30 км. Севернее г. Березовский
1.1.8 | ПС "Товарищ" | 110/6 | Трансформатор напряжения НАМИ-110УХЛ1 ТН-110-2 ф. «С» |  |  | ООО СП "Барзасское товарищество" | ООО "ОЭСК" | С 10.04.2014 зарегистрирован в юстиции |  | Место расположения - ПС "Товарищ " Кемеровский район 30 км. Севернее г. Березовский
| ПС "Товарищ" | 110/6 | Трансформатор НАМИ-110 УХЛ/тип1/герметичный | 41 | 1 | ООО "ОЭСК" |  | продать на Барзасс либо снять при расторжении договора |  | Место расположения - ПС "Товарищ " Кемеровский район 30 км. Севернее г. Березовский
1.1.9 | ПС "Товарищ" | 110/6 | Элегазовый трансформатор тока (ТРГ-110кВ) ТТ-1с ф. «А» |  |  | ООО СП "Барзасское товарищество" | ООО "ОЭСК" | С 10.04.2014 зарегистрирован в юстиции |  | Место расположения - ПС "Товарищ " Кемеровский район 30 км. Севернее г. Березовский
1.1.10 | ПС "Товарищ" | 110/6 | Элегазовый трансформатор тока (ТРГ-110кВ) ТТ-1с ф. «В» |  |  | ООО СП "Барзасское товарищество" | ООО "ОЭСК" | С 10.04.2014 зарегистрирован в юстиции |  | Место расположения - ПС "Товарищ " Кемеровский район 30 км. Севернее г. Березовский
1.1.11 | ПС "Товарищ" | 110/6 | Элегазовый трансформатор тока (ТРГ-110кВ) ТТ-1с ф. «С» |  |  | ООО СП "Барзасское товарищество" | ООО "ОЭСК" | С 10.04.2014 зарегистрирован в юстиции |  | Место расположения - ПС "Товарищ " Кемеровский район 30 км. Севернее г. Березовский
1.1.12 | ПС "Товарищ" | 110/6 | Элегазовый трансформатор тока (ТРГ-110кВ) ТТ-2с ф. «А» |  |  | ООО СП "Барзасское товарищество" | ООО "ОЭСК" | С 10.04.2014 зарегистрирован в юстиции |  | Место расположения - ПС "Товарищ " Кемеровский район 30 км. Севернее г. Березовский
1.1.13 | ПС "Товарищ" | 110/6 | Элегазовый трансформатор тока (ТРГ-110кВ) ТТ-2с ф. «В» |  |  | ООО СП "Барзасское товарищество" | ООО "ОЭСК" | С 10.04.2014 зарегистрирован в юстиции |  | Место расположения - ПС "Товарищ " Кемеровский район 30 км. Севернее г. Березовский
1.1.14 | ПС "Товарищ" | 110/6 | Элегазовый трансформатор тока (ТРГ-110кВ) ТТ-2с ф. «С» |  |  | ООО СП "Барзасское товарищество" | ООО "ОЭСК" | С 10.04.2014 зарегистрирован в юстиции |  | Место расположения - ПС "Товарищ " Кемеровский район 30 км. Севернее г. Березовский
1.1.15 | ПС "Товарищ" | 110/6 | Выключатель элегазовый 110 кВ (ВГТ-110II-40/2500 ППрК-2000) ЭВ-110-Т-1 |  |  | ООО СП "Барзасское товарищество" | ООО "ОЭСК" | С 10.04.2014 зарегистрирован в юстиции |  | Место расположения - ПС "Товарищ " Кемеровский район 30 км. Севернее г. Березовский
1.1.16 | ПС "Товарищ" | 110/6 | Выключатель элегазовый 110 кВ (ВГТ-110II-40/2500 ППрК-2000) ЭВ-110-Т-2 |  |  | ООО СП "Барзасское товарищество" | ООО "ОЭСК" | С 10.04.2014 зарегистрирован в юстиции |  | Место расположения - ПС "Товарищ " Кемеровский район 30 км. Севернее г. Березовский
1.1.17 | ПС "Товарищ" | 110/6 | Ограничитель перенапряжения ОПН-РК-110 ОПН-110-1 ф. «А» |  |  | ООО СП "Барзасское товарищество" | ООО "ОЭСК" | С 10.04.2014 зарегистрирован в юстиции |  | Место расположения - ПС "Товарищ " Кемеровский район 30 км. Севернее г. Березовский
1.1.18 | ПС "Товарищ" | 110/6 | Ограничитель перенапряжения ОПН-РК-110 ОПН-110-1 ф. «В» |  |  | ООО СП "Барзасское товарищество" | ООО "ОЭСК" | С 10.04.2014 зарегистрирован в юстиции |  | Место расположения - ПС "Товарищ " Кемеровский район 30 км. Севернее г. Березовский
1.1.19 | ПС "Товарищ" | 110/6 | Ограничитель перенапряжения ОПН-РК-110 ОПН-110-1 ф. «С» |  |  | ООО СП "Барзасское товарищество" | ООО "ОЭСК" | С 10.04.2014 зарегистрирован в юстиции |  | Место расположения - ПС "Товарищ " Кемеровский район 30 км. Севернее г. Березовский
1.1.20 | ПС "Товарищ" | 110/6 | Ограничитель перенапряжения ОПН-РК-110 ОПН-110-2 ф. «А» |  |  | ООО СП "Барзасское товарищество" | ООО "ОЭСК" | С 10.04.2014 зарегистрирован в юстиции |  | Место расположения - ПС "Товарищ " Кемеровский район 30 км. Севернее г. Березовский
1.1.21 | ПС "Товарищ" | 110/6 | Ограничитель перенапряжения ОПН-РК-110 ОПН-110-2 ф. «В» |  |  | ООО СП "Барзасское товарищество" | ООО "ОЭСК" | С 10.04.2014 зарегистрирован в юстиции |  | Место расположения - ПС "Товарищ " Кемеровский район 30 км. Севернее г. Березовский
1.1.22 | ПС "Товарищ" | 110/6 | Ограничитель перенапряжения ОПН-РК-110 ОПН-110-2 ф. «С» |  |  | ООО СП "Барзасское товарищество" | ООО "ОЭСК" | С 10.04.2014 зарегистрирован в юстиции |  | Место расположения - ПС "Товарищ " Кемеровский район 30 км. Севернее г. Березовский
1.1.23 | ПС "Товарищ" | 110/6 | Ограничитель перенапряжения ОПН-РК-110 ОПН-110- «0»-Т-1 |  |  | ООО СП "Барзасское товарищество" | ООО "ОЭСК" | С 10.04.2014 зарегистрирован в юстиции |  | Место расположения - ПС "Товарищ " Кемеровский район 30 км. Севернее г. Березовский
1.1.24 | ПС "Товарищ" | 110/6 | Ограничитель перенапряжения ОПН-РК-110 ОПН-110- «0»-Т-2 |  |  | ООО СП "Барзасское товарищество" | ООО "ОЭСК" | С 10.04.2014 зарегистрирован в юстиции |  | Место расположения - ПС "Товарищ " Кемеровский район 30 км. Севернее г. Березовский
1.1.25 | ПС "Товарищ" | 110/6 | Разъединитель 110 кВ (РГНП-1-110 с ПР) ЛР-110 в ст. ВЛ Таежная-1 |  |  | ООО СП "Барзасское товарищество" | ООО "ОЭСК" | С 10.04.2014 зарегистрирован в юстиции |  | Место расположения - ПС "Товарищ " Кемеровский район 30 км. Севернее г. Березовский
1.1.26 | ПС "Товарищ" | 110/6 | Разъединитель 110 кВ (РГНП-1-110 с ПР) ЛР-110 в ст. ВЛ Таежная-2 |  |  | ООО СП "Барзасское товарищество" | ООО "ОЭСК" | С 10.04.2014 зарегистрирован в юстиции |  | Место расположения - ПС "Товарищ " Кемеровский район 30 км. Севернее г. Березовский
1.1.27 | ПС "Товарищ" | 110/6 | Разъединитель 110 кВ (РГНП-1-110 с ПР) ШР-ЭВ-110-Т-1 |  |  | ООО СП "Барзасское товарищество" | ООО "ОЭСК" | С 10.04.2014 зарегистрирован в юстиции |  | Место расположения - ПС "Товарищ " Кемеровский район 30 км. Севернее г. Березовский
1.1.28 | ПС "Товарищ" | 110/6 | Разъединитель 110 кВ (РГНП-1-110 с ПР) ШР-ЭВ-110-Т-2 |  |  | ООО СП "Барзасское товарищество" | ООО "ОЭСК" | С 10.04.2014 зарегистрирован в юстиции |  | Место расположения - ПС "Товарищ " Кемеровский район 30 км. Севернее г. Березовский
1.1.29 | ПС "Товарищ" | 110/6 | Разъединитель 110 кВ (РГНП-2-110 с ПР) МСР-110-1 |  |  | ООО СП "Барзасское товарищество" | ООО "ОЭСК" | С 10.04.2014 зарегистрирован в юстиции |  | Место расположения - ПС "Товарищ " Кемеровский район 30 км. Севернее г. Березовский
1.1.30 | ПС "Товарищ" | 110/6 | Разъединитель 110 кВ (РГНП-2-110 с ПР) МСР-110-2 |  |  | ООО СП "Барзасское товарищество" | ООО "ОЭСК" | С 10.04.2014 зарегистрирован в юстиции |  | Место расположения - ПС "Товарищ " Кемеровский район 30 км. Севернее г. Березовский
1.1.31 | ПС "Товарищ" | 110/6 | Трансформатор собственных нужд ТМ-63,6/0,4 кВ с ОПН-6-3шт. и ПК-6- 3шт. ТСН-1 |  |  | ООО СП "Барзасское товарищество" | ООО "ОЭСК" | С 10.04.2014 зарегистрирован в юстиции |  | Место расположения - ПС "Товарищ " Кемеровский район 30 км. Севернее г. Березовский
1.1.32 | ПС "Товарищ" | 110/6 | Трансформатор собственных нужд ТМ-63,6/0,4 кВ с ОПН-6-3шт. и ПК-6- 3шт. ТСН-2 |  |  | ООО СП "Барзасское товарищество" | ООО "ОЭСК" | С 10.04.2014 зарегистрирован в юстиции |  | Место расположения - ПС "Товарищ " Кемеровский район 30 км. Севернее г. Березовский
1.2 | ПС "Товарищ" | 110/6 | Оборудование ЗРУ-6кВ: |  |  | ООО СП "Барзасское товарищество" | ООО "ОЭСК" | С 10.04.2014 зарегистрирован в юстиции |  | Место расположения - ПС "Товарищ " Кемеровский район 30 км. Севернее г. Березовский
1.2.1 | ПС "Товарищ" | 110/6 | Ячейка №1 с вакуумным выключателем ВР1-10-20/630 У2, ОПН-6(3шт.) и тр-рами тока 6кВ ф. 6-1 |  |  | ООО СП "Барзасское товарищество" | ООО "ОЭСК" | С 10.04.2014 зарегистрирован в юстиции |  | Место расположения - ПС "Товарищ " Кемеровский район 30 км. Севернее г. Березовский
1.2.2 | ПС "Товарищ" | 110/6 | Ячейка №2 с трансформатором напряжения НАМИТ-10-2, ОПН-6(3шт.) и ПК-6(3шт.) ТН-6-1 |  |  | ООО СП "Барзасское товарищество" | ООО "ОЭСК" | С 10.04.2014 зарегистрирован в юстиции |  | Место расположения - ПС "Товарищ " Кемеровский район 30 км. Севернее г. Березовский
1.2.3 | ПС "Товарищ" | 110/6 | Ячейка №3 с вакуумным выключателем ВР1-10-20/1000 У2, ОПН-6(3шт.) и тр-рами тока 6кВ ввод 6-Т-1 |  |  | ООО СП "Барзасское товарищество" | ООО "ОЭСК" | С 10.04.2014 зарегистрирован в юстиции |  | Место расположения - ПС "Товарищ " Кемеровский район 30 км. Севернее г. Березовский
1.2.4 | ПС "Товарищ" | 110/6 | Ячейка №4 с вакуумным выключателем ВР1-10-20/630 У2, ОПН-6(3шт.) и тр-рами тока 6кВ ф. 6-4 |  |  | ООО СП "Барзасское товарищество" | ООО "ОЭСК" | С 10.04.2014 зарегистрирован в юстиции |  | Место расположения - ПС "Товарищ " Кемеровский район 30 км. Севернее г. Березовский
1.2.5 | ПС "Товарищ" | 110/6 | Ячейка №5 с вакуумным выключателем ВР1-10-20/630 У2, ОПН-6(3шт.) и тр-рами тока 6кВ ф. 6-5 |  |  | ООО СП "Барзасское товарищество" | ООО "ОЭСК" | С 10.04.2014 зарегистрирован в юстиции |  | Место расположения - ПС "Товарищ " Кемеровский район 30 км. Севернее г. Березовский
1.2.6 | ПС "Товарищ" | 110/6 | Ячейка №6 с вакуумным выключателем ВР1-10-20/630 У2, ОПН-6(3шт.) и тр-рами тока 6кВ ф. 6-6 |  |  | ООО СП "Барзасское товарищество" | ООО "ОЭСК" | С 10.04.2014 зарегистрирован в юстиции |  | Место расположения - ПС "Товарищ " Кемеровский район 30 км. Севернее г. Березовский
1.2.7 | ПС "Товарищ" | 110/6 | Ячейка №7 с вакуумным выключателем ВР1-10-20/630 У2 и тр-рами тока 6кВ МСВ-6 |  |  | ООО СП "Барзасское товарищество" | ООО "ОЭСК" | С 10.04.2014 зарегистрирован в юстиции |  | Место расположения - ПС "Товарищ " Кемеровский район 30 км. Севернее г. Березовский
1.2.8 | ПС "Товарищ" | 110/6 | Ячейка №8 с секционным разъединителем ШТВП-10У1 МСР-6 |  |  | ООО СП "Барзасское товарищество" | ООО "ОЭСК" | С 10.04.2014 зарегистрирован в юстиции |  | Место расположения - ПС "Товарищ " Кемеровский район 30 км. Севернее г. Березовский
1.2.9 | ПС "Товарищ" | 110/6 | Ячейка №9 с вакуумным выключателем ВР1-10-20/630 У2, ОПН-6(3шт.) и тр-рами тока 6кВ ф. 6-9 |  |  | ООО СП "Барзасское товарищество" | ООО "ОЭСК" | С 10.04.2014 зарегистрирован в юстиции |  | Место расположения - ПС "Товарищ " Кемеровский район 30 км. Севернее г. Березовский
1.2.10 | ПС "Товарищ" | 110/6 | Ячейка №10 с вакуумным выключателем ВР1-10-20/630 У2, ОПН-6(3шт.) и тр-рами тока 6кВ ф. 6-10 |  |  | ООО СП "Барзасское товарищество" | ООО "ОЭСК" | С 10.04.2014 зарегистрирован в юстиции |  | Место расположения - ПС "Товарищ " Кемеровский район 30 км. Севернее г. Березовский
1.2.11 | ПС "Товарищ" | 110/6 | Ячейка №11 с вакуумным выключателем ВР1-10-20/630 У2, ОПН-6(3шт.) и тр-рами тока 6кВ ф. 6-11 |  |  | ООО СП "Барзасское товарищество" | ООО "ОЭСК" | С 10.04.2014 зарегистрирован в юстиции |  | Место расположения - ПС "Товарищ " Кемеровский район 30 км. Севернее г. Березовский
1.2.12 | ПС "Товарищ" | 110/6 | Ячейка №12с вакуумным выключателем ВР1-10-20/1000 У2, ОПН-6(3шт.) и тр-рами тока 6кВ ввод 6-Т-2 |  |  | ООО СП "Барзасское товарищество" | ООО "ОЭСК" | С 10.04.2014 зарегистрирован в юстиции |  | Место расположения - ПС "Товарищ " Кемеровский район 30 км. Севернее г. Березовский
1.2.13 | ПС "Товарищ" | 110/6 | Ячейка №13 с трансформатором напряжения НАМИТ-10-2, ОПН-6(3шт.) и ПК-6(3шт.) ТН-6-2 |  |  | ООО СП "Барзасское товарищество" | ООО "ОЭСК" | С 10.04.2014 зарегистрирован в юстиции |  | Место расположения - ПС "Товарищ " Кемеровский район 30 км. Севернее г. Березовский
1.2.14 | ПС "Товарищ" | 110/6 | Ячейка №14 с вакуумным выключателем ВР1-10-20/630 У2, ОПН-6(3шт.) и тр-рами тока 6кВ ф. 6-14 |  |  | ООО СП "Барзасское товарищество" | ООО "ОЭСК" | С 10.04.2014 зарегистрирован в юстиции |  | Место расположения - ПС "Товарищ " Кемеровский район 30 км. Севернее г. Березовский
1.2.15 | ПС "Товарищ" | 110/6 | Шкаф автоматики и обогрева КРПЗ ШНВА-801 |  |  | ООО СП "Барзасское товарищество" | ООО "ОЭСК" | С 10.04.2014 зарегистрирован в юстиции |  | Место расположения - ПС "Товарищ " Кемеровский район 30 км. Севернее г. Березовский
1.3 | ПС "Товарищ" | 110/6 | ОПУ |  |  | ООО СП "Барзасское товарищество" | ООО "ОЭСК" | С 10.04.2014 зарегистрирован в юстиции |  | Место расположения - ПС "Товарищ " Кемеровский район 30 км. Севернее г. Березовский
1.3.1 | ПС "Товарищ" | 110/6 | Шкаф с низковольтной аппаратурой собственных нужд 0,4 кВ (реле) ШНВА |  |  | ООО СП "Барзасское товарищество" | ООО "ОЭСК" | С 10.04.2014 зарегистрирован в юстиции |  | Место расположения - ПС "Товарищ " Кемеровский район 30 км. Севернее г. Березовский
1.3.2 | ПС "Товарищ" | 110/6 | Шкаф центральной сигнализации (реле) ОРШ |  |  | ООО СП "Барзасское товарищество" | ООО "ОЭСК" | С 10.04.2014 зарегистрирован в юстиции |  | Место расположения - ПС "Товарищ " Кемеровский район 30 км. Севернее г. Березовский
1.3.3 | ПС "Товарищ" | 110/6 | Панель управления (реле) ПРР-1 |  |  | ООО СП "Барзасское товарищество" | ООО "ОЭСК" | С 10.04.2014 зарегистрирован в юстиции |  | Место расположения - ПС "Товарищ " Кемеровский район 30 км. Севернее г. Березовский
1.3.4 | ПС "Товарищ" | 110/6 | Панель АРН для Т1 (Т2) (реле) ПРР-1 |  |  | ООО СП "Барзасское товарищество" | ООО "ОЭСК" | С 10.04.2014 зарегистрирован в юстиции |  | Место расположения - ПС "Товарищ " Кемеровский район 30 км. Севернее г. Березовский
1.3.5 | ПС "Товарищ" | 110/6 | Панель ТН 110 кВ (реле) ПРР-1 |  |  | ООО СП "Барзасское товарищество" | ООО "ОЭСК" | С 10.04.2014 зарегистрирован в юстиции |  | Место расположения - ПС "Товарищ " Кемеровский район 30 км. Севернее г. Березовский
1.3.6 | ПС "Товарищ" | 110/6 | Панель защиты трансформатора (мпз MICOM Р-123+Р632) ПРР-1 |  |  | ООО СП "Барзасское товарищество" | ООО "ОЭСК" | С 10.04.2014 зарегистрирован в юстиции |  | Место расположения - ПС "Товарищ " Кемеровский район 30 км. Севернее г. Березовский
1.3.7 | ПС "Товарищ" | 110/6 | Шкаф оперативного тока ШОТ-01-50 |  |  | ООО СП "Барзасское товарищество" | ООО "ОЭСК" | С 10.04.2014 зарегистрирован в юстиции |  | Место расположения - ПС "Товарищ " Кемеровский район 30 км. Севернее г. Березовский
1.3.8 | ПС "Товарищ" | 110/6 | Кондиционер в КРПЗ |  |  | ООО СП "Барзасское товарищество" | ООО "ОЭСК" | С 10.04.2014 зарегистрирован в юстиции |  | Место расположения - ПС "Товарищ " Кемеровский район 30 км. Севернее г. Березовский
1 | ПС "Романовская" | 35/6 | Здание подстанции 35/6 кВ | 3109 | 1 | ООО СП "Барзасское товарищество" | ООО "ОЭСК" | С 01.01.2016 договор №117/2015 от 01.10.2015 |  | Место расположения - Кемеровская обл., Кемеровский район, п. Разведчик
1.1 | ПС "Романовская" |  | ОРУ-35 | [6 empty] | Место расположения - Кемеровская обл., Кемеровский район, п. Разведчик
1.1.1 | ПС "Романовская" | 35/6 | Трансформатор силовой ТМН 6300/35/6 Т-1 |  | 1 | ООО СП "Барзасское товарищество" | ООО "ОЭСК" | С 01.01.2016 договор №117/2015 от 01.10.2015 |  | Место расположения - Кемеровская обл., Кемеровский район, п. Разведчик
1.1.2 | ПС "Романовская" | 35/6 | Трансформатор силовой ТМН 6300/35/6 Т-2 |  | 1 | ООО СП "Барзасское товарищество" | ООО "ОЭСК" | С 01.01.2016 договор №117/2015 от 01.10.2015 |  | Место расположения - Кемеровская обл., Кемеровский район, п. Разведчик
1.1.3 | ПС "Романовская" | 35/6 | Трансформатор ТМШ - 4000/6/6,3 1Т |  | 1 | ООО СП "Барзасское товарищество" | ООО "ОЭСК" | С 01.01.2016 договор №117/2015 от 01.10.2015 |  | Место расположения - Кемеровская обл., Кемеровский район, п. Разведчик
1.1.4 | ПС "Романовская" | 35/6 | Трансформатор ТМШ - 4000/6/6,3 2Т |  | 1 | ООО СП "Барзасское товарищество" | ООО "ОЭСК" | С 01.01.2016 договор №117/2015 от 01.10.2015 |  | Место расположения - Кемеровская обл., Кемеровский район, п. Разведчик
1.1.5 | ПС "Романовская" | 35/6 | Трансформатор ТМГ- 100 кВА ТСН-1 |  | 1 | ООО СП "Барзасское товарищество" | ООО "ОЭСК" | С 01.01.2016 договор №117/2015 от 01.10.2015 |  | Место расположения - Кемеровская обл., Кемеровский район, п. Разведчик
1.1.6 | ПС "Романовская" | 35/6 | Трансформатор ТМ 40 кВА ТСН-2 |  | 1 | ООО СП "Барзасское товарищество" | ООО "ОЭСК" | С 01.01.2016 договор №117/2015 от 01.10.2015 |  | Место расположения - Кемеровская обл., Кемеровский район, п. Разведчик
1.1.7 | ПС "Романовская" | 35/6 | Выключатель вакуумный ВБЭТ-35III-25/630 УХЛ-1 ВВ-6-Т-1 |  | 1 | ООО СП "Барзасское товарищество" | ООО "ОЭСК" | С 01.01.2016 договор №117/2015 от 01.10.2015 |  | Место расположения - Кемеровская обл., Кемеровский район, п. Разведчик
1.1.8 | ПС "Романовская" | 35/6 | Выключатель вакуумный ВБЭТ-35III-25/630 УХЛ-1 ВВ-6-Т-2 |  | 1 | ООО СП "Барзасское товарищество" | ООО "ОЭСК" | С 01.01.2016 договор №117/2015 от 01.10.2015 |  | Место расположения - Кемеровская обл., Кемеровский район, п. Разведчик
1.1.9 | ПС "Романовская" | 35/6 | Линейный разъединитель РДЗ-2-35кВ с приводом типа ПР УХЛ1 ЛР-35-А-39 |  | 1 | ООО СП "Барзасское товарищество" | ООО "ОЭСК" | С 01.01.2016 договор №117/2015 от 01.10.2015 |  | Место расположения - Кемеровская обл., Кемеровский район, п. Разведчик
1.1.10 | ПС "Романовская" | 35/6 | Линейный разъединитель РДЗ-2-35кВ с приводом типа ПР УХЛ1 ЛР-35-А-40 |  | 1 | ООО СП "Барзасское товарищество" | ООО "ОЭСК" | С 01.01.2016 договор №117/2015 от 01.10.2015 |  | Место расположения - Кемеровская обл., Кемеровский район, п. Разведчик
1.1.11 | ПС "Романовская" | 35/6 | Секционный разъединитель РДЗ-2-35кВ с приводом типа ПР УХЛ1 СР-35-1 |  | 1 | ООО СП "Барзасское товарищество" | ООО "ОЭСК" | С 01.01.2016 договор №117/2015 от 01.10.2015 |  | Место расположения - Кемеровская обл., Кемеровский район, п. Разведчик
1.1.12 | ПС "Романовская" | 35/6 | Секционный разъединитель РДЗ-2-35кВ с приводом типа ПР УХЛ1 СР-35-2 |  | 1 | ООО СП "Барзасское товарищество" | ООО "ОЭСК" | С 01.01.2016 договор №117/2015 от 01.10.2015 |  | Место расположения - Кемеровская обл., Кемеровский район, п. Разведчик
1.1.13 | ПС "Романовская" | 35/6 | Шинный разъединитель РДЗ-1-35кВ с приводом типа ПР УХЛ1 ШР-ВВ-35-Т-1 |  | 1 | ООО СП "Барзасское товарищество" | ООО "ОЭСК" | С 01.01.2016 договор №117/2015 от 01.10.2015 |  | Место расположения - Кемеровская обл., Кемеровский район, п. Разведчик
1.1.14 | ПС "Романовская" | 35/6 | Шинный разъединитель РДЗ-1-35кВ с приводом типа ПР УХЛ1 ШР-ВВ-35-Т-2 |  | 1 | ООО СП "Барзасское товарищество" | ООО "ОЭСК" | С 01.01.2016 договор №117/2015 от 01.10.2015 |  | Место расположения - Кемеровская обл., Кемеровский район, п. Разведчик
1.1.15 | ПС "Романовская" | 35/6 | Трансформатор напряжения НАМИ - 35 ТН-35-1 |  | 1 | ООО СП "Барзасское товарищество" | ООО "ОЭСК" | С 01.01.2016 договор №117/2015 от 01.10.2015 |  | Место расположения - Кемеровская обл., Кемеровский район, п. Разведчик
1.1.16 | ПС "Романовская" | 35/6 | Трансформатор напряжения НАМИ-35 ТН-35-2 |  | 1 | ООО СП "Барзасское товарищество" | ООО "ОЭСК" | С 01.01.2016 договор №117/2015 от 01.10.2015 |  | Место расположения - Кемеровская обл., Кемеровский район, п. Разведчик
1.1.17 | ПС "Романовская" | 35/6 | Разрядник ОПНп-35-1 ф «А» |  | 1 | ООО СП "Барзасское товарищество" | ООО "ОЭСК" | С 01.01.2016 договор №117/2015 от 01.10.2015 |  | Место расположения - Кемеровская обл., Кемеровский район, п. Разведчик
1.1.18 | ПС "Романовская" | 35/6 | Разрядник ОПНп -35-1 ф «В» |  | 1 | ООО СП "Барзасское товарищество" | ООО "ОЭСК" | С 01.01.2016 договор №117/2015 от 01.10.2015 |  | Место расположения - Кемеровская обл., Кемеровский район, п. Разведчик
1.1.19 | ПС "Романовская" | 35/6 | Разрядник ОПНп -35-1 ф «С» |  | 1 | ООО СП "Барзасское товарищество" | ООО "ОЭСК" | С 01.01.2016 договор №117/2015 от 01.10.2015 |  | Место расположения - Кемеровская обл., Кемеровский район, п. Разведчик
1.1.20 | ПС "Романовская" | 35/6 | Разрядник ОПНп -35-2 ф «А» |  | 1 | ООО СП "Барзасское товарищество" | ООО "ОЭСК" | С 01.01.2016 договор №117/2015 от 01.10.2015 |  | Место расположения - Кемеровская обл., Кемеровский район, п. Разведчик
1.1.21 | ПС "Романовская" | 35/6 | Разрядник ОПНп -35-2 ф «В» |  | 1 | ООО СП "Барзасское товарищество" | ООО "ОЭСК" | С 01.01.2016 договор №117/2015 от 01.10.2015 |  | Место расположения - Кемеровская обл., Кемеровский район, п. Разведчик
1.1.22 | ПС "Романовская" | 35/6 | Разрядник ОПНп -35-2 ф «С» |  | 1 | ООО СП "Барзасское товарищество" | ООО "ОЭСК" | С 01.01.2016 договор №117/2015 от 01.10.2015 |  | Место расположения - Кемеровская обл., Кемеровский район, п. Разведчик
1.2 | ПС "Романовская" |  | Модульное здание быстромонтируемое из 6-ти панелей. | [6 empty] | Место расположения - Кемеровская обл., Кемеровский район, п. Разведчик
1.2.1 | ПС "Романовская" | 35/6 | Установка КРМ 6,3 – 1350, №2 (3 шкафа), яч.2 |  | 1 | ООО СП "Барзасское товарищество" | ООО "ОЭСК" | С 01.01.2016 договор №117/2015 от 01.10.2015 |  | Место расположения - Кемеровская обл., Кемеровский район, п. Разведчик
1.2.2 | ПС "Романовская" | 35/6 | Установка КРМ 6,3 - 1350, №1 (3 шкафа) , яч.3 |  | 1 | ООО СП "Барзасское товарищество" | ООО "ОЭСК" | С 01.01.2016 договор №117/2015 от 01.10.2015 |  | Место расположения - Кемеровская обл., Кемеровский район, п. Разведчик
1.2.3 | ПС "Романовская" | 35/6 | Монитор 15. Системный блок. |  | 1 | ООО СП "Барзасское товарищество" | ООО "ОЭСК" | С 01.01.2016 договор №117/2015 от 01.10.2015 |  | Место расположения - Кемеровская обл., Кемеровский район, п. Разведчик
1.2.4 | ПС "Романовская" | 35/6 | Охранно-пожарная сигнализация модульной ЗРУ подстанции 35/6/6,3 (ИБП-2400) |  | 1 | ООО СП "Барзасское товарищество" | ООО "ОЭСК" | С 01.01.2016 договор №117/2015 от 01.10.2015 |  | Место расположения - Кемеровская обл., Кемеровский район, п. Разведчик
1.3 | ПС "Романовская" |  | Устройство комплектное распределительное К – 66 | [6 empty] | Место расположения - Кемеровская обл., Кемеровский район, п. Разведчик
1.3.1 | ПС "Романовская" | 35/6 | Ячейка СЭЩ-66-02 №2 с ВВ ВБУЭ4-10-20/630А |  | 1 | ООО СП "Барзасское товарищество" | ООО "ОЭСК" | С 01.01.2016 договор №117/2015 от 01.10.2015 |  | Место расположения - Кемеровская обл., Кемеровский район, п. Разведчик
1.3.2 | ПС "Романовская" | 35/6 | Ячейка СЭЩ-66-02 №4 с ВВ ВБУЭ4-10-20/630А |  | 1 | ООО СП "Барзасское товарищество" | ООО "ОЭСК" | С 01.01.2016 договор №117/2015 от 01.10.2015 |  | Место расположения - Кемеровская обл., Кемеровский район, п. Разведчик
1.3.3 | ПС "Романовская" | 35/6 | Ячейка СЭЩ-66-02 №6 с ВВ ВБУЭ4-10-20/630А |  | 1 | ООО СП "Барзасское товарищество" | ООО "ОЭСК" | С 01.01.2016 договор №117/2015 от 01.10.2015 |  | Место расположения - Кемеровская обл., Кемеровский район, п. Разведчик
1.3.4 | ПС "Романовская" | 35/6 | Ячейка СЭЩ-66-02 №8 с ВВ ВБУЭ4-10-20/630А |  | 1 | ООО СП "Барзасское товарищество" | ООО "ОЭСК" | С 01.01.2016 договор №117/2015 от 01.10.2015 |  | Место расположения - Кемеровская обл., Кемеровский район, п. Разведчик
1.3.5 | ПС "Романовская" | 35/6 | Ячейка СЭЩ-66-02 №10 с ВВ ВБУЭ4-10-20/630А |  | 1 | ООО СП "Барзасское товарищество" | ООО "ОЭСК" | С 01.01.2016 договор №117/2015 от 01.10.2015 |  | Место расположения - Кемеровская обл., Кемеровский район, п. Разведчик
1.3.6 | ПС "Романовская" | 35/6 | Ячейка СЭЩ-66-02 №12 с ВВ ВБУЭ4-10-20/630А |  | 1 | ООО СП "Барзасское товарищество" | ООО "ОЭСК" | С 01.01.2016 договор №117/2015 от 01.10.2015 |  | Место расположения - Кемеровская обл., Кемеровский район, п. Разведчик
1.3.7 | ПС "Романовская" | 35/6 | Ячейка СЭЩ-66-09 №14 с ТН-6,3-2 ЗНОЛП-10УХЛ2 |  | 1 | ООО СП "Барзасское товарищество" | ООО "ОЭСК" | С 01.01.2016 договор №117/2015 от 01.10.2015 |  | Место расположения - Кемеровская обл., Кемеровский район, п. Разведчик
1.3.8 | ПС "Романовская" | 35/6 | Ячейка СЭЩ-66-08 №16 с ВВ ВБУЭ4-10-20/630А |  | 1 | ООО СП "Барзасское товарищество" | ООО "ОЭСК" | С 01.01.2016 договор №117/2015 от 01.10.2015 |  | Место расположения - Кемеровская обл., Кемеровский район, п. Разведчик
1.3.9 | ПС "Романовская" | 35/6 | Ячейка СЭЩ-66-07 №18 с секционным разъединителем 630А |  | 1 | ООО СП "Барзасское товарищество" | ООО "ОЭСК" | С 01.01.2016 договор №117/2015 от 01.10.2015 |  | Место расположения - Кемеровская обл., Кемеровский район, п. Разведчик
1.3.10 | ПС "Романовская" | 35/6 | Ячейка СЭЩ-66-09 №15 с ТН-6,3-1 ЗНОЛП-10УХЛ2 |  | 1 | ООО СП "Барзасское товарищество" | ООО "ОЭСК" | С 01.01.2016 договор №117/2015 от 01.10.2015 |  | Место расположения - Кемеровская обл., Кемеровский район, п. Разведчик
1.3.11 | ПС "Романовская" | 35/6 | Ячейка СЭЩ-66 №13 с ВВ ВБУЭ4-10-20/630А |  | 1 | ООО СП "Барзасское товарищество" | ООО "ОЭСК" | С 01.01.2016 договор №117/2015 от 01.10.2015 |  | Место расположения - Кемеровская обл., Кемеровский район, п. Разведчик
1.3.12 | ПС "Романовская" | 35/6 | Ячейка СЭЩ-66 №11 с ВВ ВБУЭ4-10-20/630А |  | 1 | ООО СП "Барзасское товарищество" | ООО "ОЭСК" | С 01.01.2016 договор №117/2015 от 01.10.2015 |  | Место расположения - Кемеровская обл., Кемеровский район, п. Разведчик
1.3.13 | ПС "Романовская" | 35/6 | Ячейка СЭЩ-66 №9 с ВВ ВБУЭ4-10-20/630А |  | 1 | ООО СП "Барзасское товарищество" | ООО "ОЭСК" | С 01.01.2016 договор №117/2015 от 01.10.2015 |  | Место расположения - Кемеровская обл., Кемеровский район, п. Разведчик
1.3.14 | ПС "Романовская" | 35/6 | Ячейка СЭЩ-66 №7 с ВВ ВБУЭ4-10-20/630А |  | 1 | ООО СП "Барзасское товарищество" | ООО "ОЭСК" | С 01.01.2016 договор №117/2015 от 01.10.2015 |  | Место расположения - Кемеровская обл., Кемеровский район, п. Разведчик
1.3.15 | ПС "Романовская" | 35/6 | Ячейка СЭЩ-66 №5 с ВВ ВБУЭ4-10-20/630А |  | 1 | ООО СП "Барзасское товарищество" | ООО "ОЭСК" | С 01.01.2016 договор №117/2015 от 01.10.2015 |  | Место расположения - Кемеровская обл., Кемеровский район, п. Разведчик
1.3.16 | ПС "Романовская" | 35/6 | Ячейка СЭЩ-66 №3 с ВВ ВБУЭ4-10-20/630А |  | 1 | ООО СП "Барзасское товарищество" | ООО "ОЭСК" | С 01.01.2016 договор №117/2015 от 01.10.2015 |  | Место расположения - Кемеровская обл., Кемеровский район, п. Разведчик
1.4 | ПС "Романовская" |  | Комплектное распределительное устройство К-59 | [6 empty] | Место расположения - Кемеровская обл., Кемеровский район, п. Разведчик
1.4.1 | ПС "Романовская" | 35/6 | Система управления САУКЭ (ЩУ СИНТ 2120.25.100) 2006г. |  | 1 | ООО СП "Барзасское товарищество" | ООО "ОЭСК" | С 01.01.2016 договор №117/2015 от 01.10.2015 |  | Место расположения - Кемеровская обл., Кемеровский район, п. Разведчик
1.4.2 | ПС "Романовская" | 35/6 | Ячейка К – 59-08 №4358 с ВВ ВБЭК-40 10/20-1000 (№11175), ф.6-1-2 |  | 1 | ООО СП "Барзасское товарищество" | ООО "ОЭСК" | С 01.01.2016 договор №117/2015 от 01.10.2015 |  | Место расположения - Кемеровская обл., Кемеровский район, п. Разведчик
1.4.3 | ПС "Романовская" | 35/6 | Ячейка К – 59-09 №4351 с ВВ ВБЭК-40 10/20-1000 (№11107), ф.6-1-1 |  | 1 | ООО СП "Барзасское товарищество" | ООО "ОЭСК" | С 01.01.2016 договор №117/2015 от 01.10.2015 |  | Место расположения - Кемеровская обл., Кемеровский район, п. Разведчик
1.4.4 | ПС "Романовская" | 35/6 | Ячейка К – 59-01 №3805 с ВВ ВБЭК-40 10/20-1000 (№11119), ф. 6-1 ввод Т-1 |  | 1 | ООО СП "Барзасское товарищество" | ООО "ОЭСК" | С 01.01.2016 договор №117/2015 от 01.10.2015 |  | Место расположения - Кемеровская обл., Кемеровский район, п. Разведчик
1.4.5 | ПС "Романовская" | 35/6 | Ячейка К – 59-24 №3804 с ТН-6-1 |  | 1 | ООО СП "Барзасское товарищество" | ООО "ОЭСК" | С 01.01.2016 договор №117/2015 от 01.10.2015 |  | Место расположения - Кемеровская обл., Кемеровский район, п. Разведчик
1.4.6 | ПС "Романовская" | 35/6 | Ячейка К – 59-09 №3803 с ВВ ВБЭК-40 10/20-1000 (№11172), ф.6-3 |  | 1 | ООО СП "Барзасское товарищество" | ООО "ОЭСК" | С 01.01.2016 договор №117/2015 от 01.10.2015 |  | Место расположения - Кемеровская обл., Кемеровский район, п. Разведчик
1.4.7 | ПС "Романовская" | 35/6 | Ячейка К – 59-09 №3802 с ВВ ВБЭК-40 10/20-1000 (№11530), ф.6-4 |  | 1 | ООО СП "Барзасское товарищество" | ООО "ОЭСК" | С 01.01.2016 договор №117/2015 от 01.10.2015 |  | Место расположения - Кемеровская обл., Кемеровский район, п. Разведчик
1.4.8 | ПС "Романовская" | 35/6 | Ячейка К – 59-09 №3801 с выключателем вакуумным ВБЭК-40 10/20-1000 (№11105), ф.6-5 |  | 1 | ООО СП "Барзасское товарищество" | ООО "ОЭСК" | С 01.01.2016 договор №117/2015 от 01.10.2015 |  | Место расположения - Кемеровская обл., Кемеровский район, п. Разведчик
1.4.9 | ПС "Романовская" | 35/6 | Ячейка К – 59-31 №3800 с выключателем вакуумным ВБЭК-40 10/20-1000 (№11173), ф. 6-6, МСВ-6кВ |  | 1 | ООО СП "Барзасское товарищество" | ООО "ОЭСК" | С 01.01.2016 договор №117/2015 от 01.10.2015 |  | Место расположения - Кемеровская обл., Кемеровский район, п. Разведчик
1.4.10 | ПС "Романовская" | 35/6 | Ячейка К – 59-27 №3799 с МСР-6кВ |  | 1 | ООО СП "Барзасское товарищество" | ООО "ОЭСК" | С 01.01.2016 договор №117/2015 от 01.10.2015 |  | Место расположения - Кемеровская обл., Кемеровский район, п. Разведчик
1.4.11 | ПС "Романовская" | 35/6 | Ячейка К – 59-09 №3798 с ВВ ВБЭК-40 10/20-1000 (№11205), ф.6-8 |  | 1 | ООО СП "Барзасское товарищество" | ООО "ОЭСК" | С 01.01.2016 договор №117/2015 от 01.10.2015 |  | Место расположения - Кемеровская обл., Кемеровский район, п. Разведчик
1.4.12 | ПС "Романовская" | 35/6 | Ячейка К – 59-09 №3797 с ВВ ВБЭК-40 10/20-1000 (№10477), ф.6-9 |  | 1 | ООО СП "Барзасское товарищество" | ООО "ОЭСК" | С 01.01.2016 договор №117/2015 от 01.10.2015 |  | Место расположения - Кемеровская обл., Кемеровский район, п. Разведчик
1.4.13 | ПС "Романовская" | 35/6 | Ячейка К – 59-09 №3796 с ВВ ВБЭК-40 10/20-1000 (№11106), ф.6-10 |  | 1 | ООО СП "Барзасское товарищество" | ООО "ОЭСК" | С 01.01.2016 договор №117/2015 от 01.10.2015 |  | Место расположения - Кемеровская обл., Кемеровский район, п. Разведчик
1.4.14 | ПС "Романовская" | 35/6 | Ячейка К – 59-24 №3795 НАМИТ-6 ТН-6-2 |  | 1 | ООО СП "Барзасское товарищество" | ООО "ОЭСК" | С 01.01.2016 договор №117/2015 от 01.10.2015 |  | Место расположения - Кемеровская обл., Кемеровский район, п. Разведчик
1.4.15 | ПС "Романовская" | 35/6 | Ячейка К – 59-01 №3794 с ВВ ВБЭК-40 10/20-1000 (№11122), ф. 6-12 ввод Т-2 |  | 1 | ООО СП "Барзасское товарищество" | ООО "ОЭСК" | С 01.01.2016 договор №117/2015 от 01.10.2015 |  | Место расположения - Кемеровская обл., Кемеровский район, п. Разведчик
1.4.16 | ПС "Романовская" | 35/6 | Ячейка К – 59-09 №4356 с ВВ ВБЭК-40 10/20-1000 (№10029), ф.6-13 |  | 1 | ООО СП "Барзасское товарищество" | ООО "ОЭСК" | С 01.01.2016 договор №117/2015 от 01.10.2015 |  | Место расположения - Кемеровская обл., Кемеровский район, п. Разведчик
1.4.17 | ПС "Романовская" | 35/6 | Ячейка К – 59-08 №4355 с ВВ ВБЭК-40 10/20-1000 (№11113), ф.6-14 |  | 1 | ООО СП "Барзасское товарищество" | ООО "ОЭСК" | С 01.01.2016 договор №117/2015 от 01.10.2015 |  | Место расположения - Кемеровская обл., Кемеровский район, п. Разведчик
1 | ПС №39 | 35/6 | Подстанция №39 | 3-2118; литер Б по инвентарной описи 9583 | 1 | ООО "Разрез Берёзовский" | ООО "ОЭСК" | С 01.01.2014 зарегистрирован в юстиции 23.05.14 |  | Место расположения - Кемеровская область, Прокопьевский район, село Новорождественское, ул. Заречная, д. 34
1 | ПС №39 | 35/6 | Подстанция №39 (здание) | 3-2118 | 1 | ООО "Разрез Берёзовский" | ООО "ОЭСК" | одинаковые инвентарные номера с ПС №28 | после реконструкции будет другой перечень | Место расположения - ПС №39
2 | ПС №39 | 35/6 | Щит управления ПБ550/800 | 2759 | 1 | ООО "Разрез Берёзовский" | ООО "ОЭСК" |  | после реконструкции будет другой перечень | Место расположения - ПС №39
3 | ПС №39 | 35/6 | Агрегат АБП-24 | 2764 | 1 | ООО "Разрез Берёзовский" | ООО "ОЭСК" |  | после реконструкции будет другой перечень | Место расположения - ПС №39
4 | ПС №39 | 35/6 | Блок БПНС-2 | 2765 | 1 | ООО "Разрез Берёзовский" | ООО "ОЭСК" |  | после реконструкции будет другой перечень | Место расположения - ПС №39
5 | ПС №39 | 35/6 | Блок БПНС-2 | 2766 | 1 | ООО "Разрез Берёзовский" | ООО "ОЭСК" |  | после реконструкции будет другой перечень | Место расположения - ПС №39
6 | ПС №39 | 35/6 | Устройство УКП-380 | 2767 | 1 | ООО "Разрез Берёзовский" | ООО "ОЭСК" |  | после реконструкции будет другой перечень | Место расположения - ПС №39
7 | ПС №39 | 35/6 | Устройство УКП-380 | 2768 | 1 | ООО "Разрез Берёзовский" | ООО "ОЭСК" |  | после реконструкции будет другой перечень | Место расположения - ПС №39
8 | ПС №39 | 35/6 | Панель учета эл.энергии | 2769 | 1 | ООО "Разрез Берёзовский" | ООО "ОЭСК" | Не действующая | после реконструкции будет другой перечень | Место расположения - ПС №39
9 | ПС №39 | 35/6 | Ячейка КВЭ-6 | 2727 | 1 | ООО "Разрез Берёзовский" | ООО "ОЭСК" |  | после реконструкции будет другой перечень | Место расположения - ПС №39
10 | ПС №39 | 35/6 | Ячейка КВЭ-6 | 2728 | 1 | ООО "Разрез Берёзовский" | ООО "ОЭСК" |  | после реконструкции будет другой перечень | Место расположения - ПС №39
11 | ПС №39 | 35/6 | Ячейка КВЭ-6 | 2729 | 1 | ООО "Разрез Берёзовский" | ООО "ОЭСК" |  | после реконструкции будет другой перечень | Место расположения - ПС №39
12 | ПС №39 | 35/6 | Ячейка КВЭ-6 | 2730 | 1 | ООО "Разрез Берёзовский" | ООО "ОЭСК" |  | после реконструкции будет другой перечень | Место расположения - ПС №39
13 | ПС №39 | 35/6 | Ячейка КВЭ-6 | 2731 | 1 | ООО "Разрез Берёзовский" | ООО "ОЭСК" |  | после реконструкции будет другой перечень | Место расположения - ПС №39
14 | ПС №39 | 35/6 | Ячейка КВЭ-6 | 2732 | 1 | ООО "Разрез Берёзовский" | ООО "ОЭСК" |  | после реконструкции будет другой перечень | Место расположения - ПС №39
15 | ПС №39 | 35/6 | Ячейка КВЭ-6 | 2733 | 1 | ООО "Разрез Берёзовский" | ООО "ОЭСК" |  | после реконструкции будет другой перечень | Место расположения - ПС №39
16 | ПС №39 | 35/6 | Ячейка КВЭ-6 | 2734 | 1 | ООО "Разрез Берёзовский" | ООО "ОЭСК" |  | после реконструкции будет другой перечень | Место расположения - ПС №39
17 | ПС №39 | 35/6 | Ячейка КВЭ-6 | 2735 | 1 | ООО "Разрез Берёзовский" | ООО "ОЭСК" |  | после реконструкции будет другой перечень | Место расположения - ПС №39
18 | ПС №39 | 35/6 | Ячейка КВЭ-6 | 2736 | 1 | ООО "Разрез Берёзовский" | ООО "ОЭСК" |  | после реконструкции будет другой перечень | Место расположения - ПС №39
19 | ПС №39 | 35/6 | Ячейка КВЭ-6 | 2737 | 1 | ООО "Разрез Берёзовский" | ООО "ОЭСК" |  | после реконструкции будет другой перечень | Место расположения - ПС №39
20 | ПС №39 | 35/6 | Ячейка КВЭ-6 | 2738 | 1 | ООО "Разрез Берёзовский" | ООО "ОЭСК" |  | после реконструкции будет другой перечень | Место расположения - ПС №39
21 | ПС №39 | 35/6 | Ячейка КВЭ-6 | 2739 | 1 | ООО "Разрез Берёзовский" | ООО "ОЭСК" |  | после реконструкции будет другой перечень | Место расположения - ПС №39
22 | ПС №39 | 35/6 | Ячейка КВЭ-6 | 2740 | 1 | ООО "Разрез Берёзовский" | ООО "ОЭСК" |  | после реконструкции будет другой перечень | Место расположения - ПС №39
23 | ПС №39 | 35/6 | Ячейка КВЭ-6 | 2741 | 1 | ООО "Разрез Берёзовский" | ООО "ОЭСК" |  | после реконструкции будет другой перечень | Место расположения - ПС №39
24 | ПС №39 | 35/6 | Ячейка КВЭ-6 | 2742 | 1 | ООО "Разрез Берёзовский" | ООО "ОЭСК" |  | после реконструкции будет другой перечень | Место расположения - ПС №39
25 | ПС №39 | 35/6 | Ячейка КВЭ-6 | 2710 | 1 | ООО "Разрез Берёзовский" | ООО "ОЭСК" | Пустая ячейка нет в схеме | после реконструкции будет другой перечень | Место расположения - ПС №39
26 | ПС №39 | 35/6 | Шинный мост Ш-630 | 2753 | 1 | ООО "Разрез Берёзовский" | ООО "ОЭСК" |  | после реконструкции будет другой перечень | Место расположения - ПС №39
27 | ПС №39 | 35/6 | Шинный мост Ш-630 | 2754 | 1 | ООО "Разрез Берёзовский" | ООО "ОЭСК" |  | после реконструкции будет другой перечень | Место расположения - ПС №39
28 | ПС №39 | 35/6 | Конденсаторная установка УК-6,3 | 2755 | 1 | ООО "Разрез Берёзовский" | ООО "ОЭСК" |  | после реконструкции будет другой перечень | Место расположения - ПС №39
29 | ПС №39 | 35/6 | Конденсаторная установка УК-6,3 | 2756 | 1 | ООО "Разрез Берёзовский" | ООО "ОЭСК" |  | после реконструкции будет другой перечень | Место расположения - ПС №39
30 | ПС №39 | 35/6 | Установка конденсаторная | 2757 | 1 | ООО "Разрез Берёзовский" | ООО "ОЭСК" |  | после реконструкции будет другой перечень | Место расположения - ПС №39
31 | ПС №39 | 35/6 | Щит СН ПСН 1121-73 | 2758 | 1 | ООО "Разрез Берёзовский" | ООО "ОЭСК" |  | после реконструкции будет другой перечень | Место расположения - ПС №39
32 | ПС №39 | 35/6 | Щит СН ПСН 1121-73 | 2760 | 1 | ООО "Разрез Берёзовский" | ООО "ОЭСК" |  | после реконструкции будет другой перечень | Место расположения - ПС №39
33 | ПС №39 | 35/6 | Щит СН ПСН 1101-73 | 2761 | 1 | ООО "Разрез Берёзовский" | ООО "ОЭСК" |  | после реконструкции будет другой перечень | Место расположения - ПС №39
34 | ПС №39 | 35/6 | ОРУ-35 кВ п/ст №39 | 2799 | 1 | ООО "Разрез Берёзовский" | ООО "ОЭСК" |  | после реконструкции будет другой перечень | Место расположения - ПС №39
35 | ПС №39 | 35/6 | Выключатель С-35-63 | 2791 | 1 | ООО "Разрез Берёзовский" | ООО "ОЭСК" |  | после реконструкции будет другой перечень | Место расположения - ПС №39
36 | ПС №39 | 35/6 | Выключатель С-35-63 | 2792 | 1 | ООО "Разрез Берёзовский" | ООО "ОЭСК" |  | после реконструкции будет другой перечень | Место расположения - ПС №39
37 | ПС №39 | 35/6 | Трансформатор тока ТФЗМ 35А-У1 | 466 | 1 | ООО "Разрез Берёзовский" | ООО "ОЭСК" |  | после реконструкции будет другой перечень | Место расположения - ПС №39
38 | ПС №39 | 35/6 | Трансформатор тока ТФЗМ 35А-У1 100/5 | 7318 | 1 | ООО "Разрез Берёзовский" | ООО "ОЭСК" |  | после реконструкции будет другой перечень | Место расположения - ПС №39
| ПС №39 | 35/6 | Трансформатор тока ТФЗМ 35 | 9573 по инвентарной описи | 1 | ООО "Разрез Берёзовский" | ООО "ОЭСК" | 1 секция 35 кВ Акт готовности от 06.08.2014 | мы продали на разрез | Место расположения - ПС №39 | 59875 | 2014-08-06
| ПС №39 | 35/6 | Трансформатор тока ТФЗМ 35 | 9574 по инвентарной описи | 1 | ООО "Разрез Берёзовский" | ООО "ОЭСК" | 1 секция 35 кВ Акт готовности от 06.08.2014 | мы продали на разрез | Место расположения - ПС №39 | 59876 | 2014-08-06
39 | ПС №39 | 35/6 | Трансформатор ТМН-2500/35/6 | 2749 | 1 | ООО "Разрез Берёзовский" | ООО "ОЭСК" |  | после реконструкции будет другой перечень | Место расположения - ПС №39
40 | ПС №39 | 35/6 | Трансформатор ТМН-2500/35/6 | 2750 | 1 | ООО "Разрез Берёзовский" | ООО "ОЭСК" |  | после реконструкции будет другой перечень | Место расположения - ПС №39
41 | ПС №39 | 35/6 | Трансформатор ТМ-63/6/0,4 | 2751 | 1 | ООО "Разрез Берёзовский" | ООО "ОЭСК" |  | после реконструкции будет другой перечень | Место расположения - ПС №39
42 | ПС №39 | 35/6 | Трансформатор ТМ-63/6/0,4 | 2752 | 1 | ООО "Разрез Берёзовский" | ООО "ОЭСК" |  | после реконструкции будет другой перечень | Место расположения - ПС №39
43 | ПС №39 | 35/6 | Конденсаторная установка УКЛ- 6,3-450УЭ | 3870 | 1 | ООО "Разрез Берёзовский" | ООО "ОЭСК" |  | после реконструкции будет другой перечень | Место расположения - ПС №39
44 | ПС №39 | 35/6 | Подмость стеклопластиковая ПСО-45 | 7356 | 1 | ООО "Разрез Берёзовский" | ООО "ОЭСК" |  | после реконструкции будет другой перечень | Место расположения - ПС №39
45 | ПС №39 | 35/6 | Приступок стеклопластиковый ПСК-0,6 | 7383 | 1 | ООО "Разрез Берёзовский" | ООО "ОЭСК" |  | после реконструкции будет другой перечень | Место расположения - ПС №39
1 | ПС №28 | 35/6 | Подстанция №28 | 3-2118; литер Б по инвентарной описи 9582 | 1 | ООО "Разрез Берёзовский" | ООО "ОЭСК" | С 01.01.2014 зарегистрирован в юстиции 23.05.14 |  | Место расположения - Кемеровская область, Прокопьевский район, посёлок Калачёво, ул. Майская, д. 1б
1 | ПС №28 | 35/6 | Подстанция №28 (здание) | 3-2118 | 1 | ООО "Разрез Берёзовский" | ООО "ОЭСК" | одинаковые инвентарные номера с ПС №39 |  | Место расположения - ПС №28
2 | ПС №28 | 35/6 | Щит управления ЭПП | 1169 | 1 | ООО "Разрез Берёзовский" | ООО "ОЭСК" |  |  | Место расположения - ПС №28
3 | ПС №28 | 35/6 | Щит управления ЭПП | 1170 | 1 | ООО "Разрез Берёзовский" | ООО "ОЭСК" |  |  | Место расположения - ПС №28
4 | ПС №28 | 35/6 | Щит управления ЭПП | 1171 | 1 | ООО "Разрез Берёзовский" | ООО "ОЭСК" |  |  | Место расположения - ПС №28
5 | ПС №28 | 35/6 | Щит управления ЭПП | 1172 | 1 | ООО "Разрез Берёзовский" | ООО "ОЭСК" |  |  | Место расположения - ПС №28
6 | ПС №28 | 35/6 | Щит управления ЭПП | 1173 | 1 | ООО "Разрез Берёзовский" | ООО "ОЭСК" |  |  | Место расположения - ПС №28
7 | ПС №28 | 35/6 | Ячейка КРУ-6 | 1174 | 1 | ООО "Разрез Берёзовский" | ООО "ОЭСК" |  |  | Место расположения - ПС №28
8 | ПС №28 | 35/6 | Ячейка КРУ-6 | 1175 | 1 | ООО "Разрез Берёзовский" | ООО "ОЭСК" |  |  | Место расположения - ПС №28
9 | ПС №28 | 35/6 | Ячейка КРУ-6 | 1176 | 1 | ООО "Разрез Берёзовский" | ООО "ОЭСК" | В ремонте |  | Место расположения - ПС №28
10 | ПС №28 | 35/6 | Ячейка КРУ-6 | 1177 | 1 | ООО "Разрез Берёзовский" | ООО "ОЭСК" |  |  | Место расположения - ПС №28
11 | ПС №28 | 35/6 | Ячейка КРУ-6 | 1178 | 1 | ООО "Разрез Берёзовский" | ООО "ОЭСК" |  |  | Место расположения - ПС №28
12 | ПС №28 | 35/6 | Ячейка КРУ-6 | 1179 | 1 | ООО "Разрез Берёзовский" | ООО "ОЭСК" |  |  | Место расположения - ПС №28
13 | ПС №28 | 35/6 | Ячейка КРУ-6 | 1180 | 1 | ООО "Разрез Берёзовский" | ООО "ОЭСК" |  |  | Место расположения - ПС №28
14 | ПС №28 | 35/6 | Ячейка КРУ-6 | 1181 | 1 | ООО "Разрез Берёзовский" | ООО "ОЭСК" |  |  | Место расположения - ПС №28
15 | ПС №28 | 35/6 | Ячейка КРУ-6 | 1182 | 1 | ООО "Разрез Берёзовский" | ООО "ОЭСК" |  |  | Место расположения - ПС №28
16 | ПС №28 | 35/6 | Ячейка КРУ-6 | 1183 | 1 | ООО "Разрез Берёзовский" | ООО "ОЭСК" |  |  | Место расположения - ПС №28
17 | ПС №28 | 35/6 | Ячейка КРУ-6 | 1184 | 1 | ООО "Разрез Берёзовский" | ООО "ОЭСК" |  |  | Место расположения - ПС №28
18 | ПС №28 | 35/6 | Ячейка КРУ-6 | 1185 | 1 | ООО "Разрез Берёзовский" | ООО "ОЭСК" |  |  | Место расположения - ПС №28
19 | ПС №28 | 35/6 | Ячейка КРУ-6 | 1186 | 1 | ООО "Разрез Берёзовский" | ООО "ОЭСК" |  |  | Место расположения - ПС №28
20 | ПС №28 | 35/6 | Ячейка КРУ-6 | 1187 | 1 | ООО "Разрез Берёзовский" | ООО "ОЭСК" |  |  | Место расположения - ПС №28
21 | ПС №28 | 35/6 | Ячейка КРУ-6 | 1188 | 1 | ООО "Разрез Берёзовский" | ООО "ОЭСК" |  |  | Место расположения - ПС №28
22 | ПС №28 | 35/6 | Ячейка КРУ-6 | 1189 | 1 | ООО "Разрез Берёзовский" | ООО "ОЭСК" |  |  | Место расположения - ПС №28
23 | ПС №28 | 35/6 | Ячейка КРУ-6 | 1190 | 1 | ООО "Разрез Берёзовский" | ООО "ОЭСК" | Пустой |  | Место расположения - ПС №28
24 | ПС №28 | 35/6 | Ячейка КРУ-6 | 1191 | 1 | ООО "Разрез Берёзовский" | ООО "ОЭСК" |  |  | Место расположения - ПС №28
25 | ПС №28 | 35/6 | Ячейка КРУ-6 | 1192 | 1 | ООО "Разрез Берёзовский" | ООО "ОЭСК" |  |  | Место расположения - ПС №28
26 | ПС №28 | 35/6 | Ячейка КРУ-6 | 1193 | 1 | ООО "Разрез Берёзовский" | ООО "ОЭСК" |  |  | Место расположения - ПС №28
27 | ПС №28 | 35/6 | Ячейка КРУ-6 | 1194 | 1 | ООО "Разрез Берёзовский" | ООО "ОЭСК" |  |  | Место расположения - ПС №28
28 | ПС №28 | 35/6 | Ячейка КВЭ-6 | 2711 | 1 | ООО "Разрез Берёзовский" | ООО "ОЭСК" | Разобрана, пустая |  | Место расположения - ПС №28
29 | ПС №28 | 35/6 | Ячейка КВЭ-6 | 2712 | 1 | ООО "Разрез Берёзовский" | ООО "ОЭСК" | Разобрана, пустая |  | Место расположения - ПС №28
30 | ПС №28 | 35/6 | Установка конденсаторная 6 кВ | 571 | 1 | ООО "Разрез Берёзовский" | ООО "ОЭСК" |  |  | Место расположения - ПС №28
31 | ПС №28 | 35/6 | Установка конденсаторная | 2379 | 1 | ООО "Разрез Берёзовский" | ООО "ОЭСК" |  |  | Место расположения - ПС №28
32 | ПС №28 | 35/6 | Сооружение ОРУ-35 | 117 | 1 | ООО "Разрез Берёзовский" | ООО "ОЭСК" |  |  | Место расположения - ПС №28
33 | ПС №28 | 35/6 | Разъединитель РНДЗ-35 | 1087 | 1 | ООО "Разрез Берёзовский" | ООО "ОЭСК" |  |  | Место расположения - ПС №28
34 | ПС №28 | 35/6 | Разъединитель РНДЗ-35 | 1088 | 1 | ООО "Разрез Берёзовский" | ООО "ОЭСК" |  |  | Место расположения - ПС №28
35 | ПС №28 | 35/6 | Разъединитель РНДЭ-35 | 1089 | 1 | ООО "Разрез Берёзовский" | ООО "ОЭСК" | Сдемонтирован в связи с реконструкцией |  | Место расположения - ПС №28
36 | ПС №28 | 35/6 | Разъединитель РНДЭ-35 | 1090 | 1 | ООО "Разрез Берёзовский" | ООО "ОЭСК" |  |  | Место расположения - ПС №28
37 | ПС №28 | 35/6 | Разъединитель РНДЗ-35 | 1091 | 1 | ООО "Разрез Берёзовский" | ООО "ОЭСК" |  |  | Место расположения - ПС №28
38 | ПС №28 | 35/6 | Разъединитель РНДЗ-35 | 1092 | 1 | ООО "Разрез Берёзовский" | ООО "ОЭСК" | Сдемонтирован в связи с реконструкцией |  | Место расположения - ПС №28
39 | ПС №28 | 35/6 | Выключатель С-35-630 | 1147 | 1 | ООО "Разрез Берёзовский" | ООО "ОЭСК" |  |  | Место расположения - ПС №28
40 | ПС №28 | 35/6 | Выключатель С-35-630 | 1148 | 1 | ООО "Разрез Берёзовский" | ООО "ОЭСК" |  |  | Место расположения - ПС №28
41 | ПС №28 | 35/6 | Трансформатор ТМ-63/6/0,23 | 1077 | 1 | ООО "Разрез Берёзовский" | ООО "ОЭСК" |  |  | Место расположения - ПС №28
42 | ПС №28 | 35/6 | Трансформатор ТМ-63/6/0,23 | 1078 | 1 | ООО "Разрез Берёзовский" | ООО "ОЭСК" |  |  | Место расположения - ПС №28
43 | ПС №28 | 35/6 | Трансформатор ТМ-6300-35/6 | 7863 | 1 | ООО "Разрез Берёзовский" | ООО "ОЭСК" |  |  | Место расположения - ПС №28
44 | ПС №28 | 35/6 | Трансформатор ТМ-6300-35/6 | 1081 | 1 | ООО "Разрез Берёзовский" | ООО "ОЭСК" |  |  | Место расположения - ПС №28
45 | ПС №28 | 35/6 | Приступок стеклопластиковый ПСК-06 | 7376 | 1 | ООО "Разрез Берёзовский" | ООО "ОЭСК" |  |  | Место расположения - ПС №28
1 | ПС "Матюшинская" | 35/6 | Модульное здание ЗРУ – 6 кВ | в договоре нет в инвентарной описи 10974 | 1 | ООО "Разрез Берёзовский" | ООО "ОЭСК" | С 01.01.2014 зарегистрирован в юстиции 23.05.14 |  | Место расположения - ориентир 10000 м на Северо-Запад от жилого дома по адресу: Кемеровская область, Новокузнецкий район, посёлок Рассвет, ул. Металлургов, 46, строение №1
2 | ПС "Матюшинская" | 35/6 | Модульное здание ЗРУ – 35 кВ | в договоре нет в инвентарной описи 10973 | 1 | ООО "Разрез Берёзовский" | ООО "ОЭСК" | С 01.01.2014 зарегистрирован в юстиции 23.05.14 |  | Место расположения - ориентир 10000 м на Северо-Запад от жилого дома по адресу: Кемеровская область, Новокузнецкий район, посёлок Рассвет, ул. Металлургов, 46, строение №2
3 | ПС "Матюшинская" | 35/6 | Портал ПС-1 | в договоре нет в инвентарной описи 10971 | 1 | ООО "Разрез Берёзовский" | ООО "ОЭСК" | С 01.01.2014 зарегистрирован в юстиции 23.05.14 |  | Место расположения - ориентир 10000 м на Северо-Запад от жилого дома по адресу: Кемеровская область, Новокузнецкий район, посёлок Рассвет, ул. Металлургов, 46, сооружение №1
4 | ПС "Матюшинская" | 35/6 | Трансформатор Minera – 10 МВА 35/6 кВ | в договоре нет в инвентарной описи 10969/1 | 1 | ООО "Разрез Берёзовский" | ООО "ОЭСК" | С 01.01.2014 зарегистрирован в юстиции 23.05.14 |  | Место расположения - ориентир 10000 м на Северо-Запад от жилого дома по адресу: Кемеровская область, Новокузнецкий район, посёлок Рассвет, ул. Металлургов, 46, сооружение №2
5 | ПС "Матюшинская" | 35/6 | Трансформатор Minera – 10 МВА 35/6 кВ | в договоре нет в инвентарной описи 10970/1 | 1 | ООО "Разрез Берёзовский" | ООО "ОЭСК" | С 01.01.2014 зарегистрирован в юстиции 23.05.14 |  | Место расположения - ориентир 10000 м на Северо-Запад от жилого дома по адресу: Кемеровская область, Новокузнецкий район, посёлок Рассвет, ул. Металлургов, 46, сооружение №3
6 | ПС "Матюшинская" | 35/6 | Портал ПС-2 | в договоре нет в инвентарной описи 10972 | 1 | ООО "Разрез Берёзовский" | ООО "ОЭСК" | С 01.01.2014 зарегистрирован в юстиции 23.05.14 |  | Место расположения - ориентир 10000 м на Северо-Запад от жилого дома по адресу: Кемеровская область, Новокузнецкий район, посёлок Рассвет, ул. Металлургов, 46, сооружение №4
7 | ПС "Матюшинская" | 35/6 | Маслосборник | в договоре нет в инвентарной описи 10975 | 1 | ООО "Разрез Берёзовский" | ООО "ОЭСК" | С 01.01.2014 зарегистрирован в юстиции 23.05.14 |  | Место расположения - ориентир 10000 м на Северо-Запад от жилого дома по адресу: Кемеровская область, Новокузнецкий район, посёлок Рассвет, ул. Металлургов, 46, сооружение №5
8 | ПС "Матюшинская" | 35/6 | Молниеотвод с прожекторной мачтой ПМС - 24 | в договоре нет в инвентарной описи 10978 | 1 | ООО "Разрез Берёзовский" | ООО "ОЭСК" | С 01.01.2014 зарегистрирован в юстиции 23.05.14 |  | Место расположения - ориентир 10000 м на Северо-Запад от жилого дома по адресу: Кемеровская область, Новокузнецкий район, посёлок Рассвет, ул. Металлургов, 46, сооружение №6
9 | ПС "Матюшинская" | 35/6 | Молниеотвод с прожекторной мачтой ПМС - 24 | в договоре нет в инвентарной описи 10979 | 1 | ООО "Разрез Берёзовский" | ООО "ОЭСК" | С 01.01.2014 зарегистрирован в юстиции 23.05.14 |  | Место расположения - ориентир 10000 м на Северо-Запад от жилого дома по адресу: Кемеровская область, Новокузнецкий район, посёлок Рассвет, ул. Металлургов, 46, сооружение №7
10 | ПС "Матюшинская" | 35/6 | Молниеотвод с прожекторной мачтой ПМС - 24 | в договоре нет в инвентарной описи 10980 | 1 | ООО "Разрез Берёзовский" | ООО "ОЭСК" | С 01.01.2014 зарегистрирован в юстиции 23.05.14 |  | Место расположения - ориентир 10000 м на Северо-Запад от жилого дома по адресу: Кемеровская область, Новокузнецкий район, посёлок Рассвет, ул. Металлургов, 46, сооружение №8
11 | ПС "Матюшинская" | 35/6 | Молниеотвод с прожекторной мачтой ПМС - 24 | в договоре нет в инвентарной описи 10977 | 1 | ООО "Разрез Берёзовский" | ООО "ОЭСК" | С 01.01.2014 зарегистрирован в юстиции 23.05.14 |  | Место расположения - ориентир 10000 м на Северо-Запад от жилого дома по адресу: Кемеровская область, Новокузнецкий район, посёлок Рассвет, ул. Металлургов, 46, сооружение №9
12 | ПС "Матюшинская" | 35/6 | Ограждение | в договоре нет в инвентарной описи 10982 | 1 | ООО "Разрез Берёзовский" | ООО "ОЭСК" | С 01.01.2014 зарегистрирован в юстиции 23.05.14 |  | Место расположения - ориентир 10000 м на Северо-Запад от жилого дома по адресу: Кемеровская область, Новокузнецкий район, посёлок Рассвет, ул. Металлургов, 46, сооружение №10
13 | ПС "Матюшинская" | 35/6 | Установка компенсации реактивной мощности типа Propivar 6 кВ 900 кВАр (конденсаторы 2 шт*450 кВАр) | 10981 | 1 | ООО "Разрез Берёзовский" | ООО "ОЭСК" | С 01.01.2014 |  | Место расположения - ориентир 10000 м на Северо-Запад от жилого дома по адресу: Кемеровская область, Новокузнецкий район, посёлок Рассвет, ул. Металлургов, 46, сооружение №10
14 | ПС "Матюшинская" | 35/6 | Распределительное устройство Fluair F400 (35 кВ) | 10967 | 1 | ООО "Разрез Берёзовский" | ООО "ОЭСК" | С 01.01.2014 |  | Место расположения - ориентир 10000 м на Северо-Запад от жилого дома по адресу: Кемеровская область, Новокузнецкий район, посёлок Рассвет, ул. Металлургов, 46, сооружение №10
15 | ПС "Матюшинская" | 35/6 | Распределительное устройство комплектное КРУ на ячейках Mcset (6 кВ) с системой оперативного постоянного тока, управления и учёта электроэнергии | 10968 | 1 | ООО "Разрез Берёзовский" | ООО "ОЭСК" | С 01.01.2014 |  | Место расположения - ориентир 10000 м на Северо-Запад от жилого дома по адресу: Кемеровская область, Новокузнецкий район, посёлок Рассвет, ул. Металлургов, 46, сооружение №10
16 | ПС "Матюшинская" | 35/6 | Трансформатор силовой Minera – 10 МВА 35/6 кВ (оборудование) | 10969 | 1 | ООО "Разрез Берёзовский" | ООО "ОЭСК" | С 01.01.2014 |  | Место расположения - ориентир 10000 м на Северо-Запад от жилого дома по адресу: Кемеровская область, Новокузнецкий район, посёлок Рассвет, ул. Металлургов, 46, сооружение №10
17 | ПС "Матюшинская" | 35/6 | Трансформатор силовой Minera – 10 МВА 35/6 кВ (оборудование) | 10970 | 1 | ООО "Разрез Берёзовский" | ООО "ОЭСК" | С 01.01.2014 |  | Место расположения - ориентир 10000 м на Северо-Запад от жилого дома по адресу: Кемеровская область, Новокузнецкий район, посёлок Рассвет, ул. Металлургов, 46, сооружение №10
| ПС "Матюшинская" | 35/6 | Эстакада кабельная от ПС до концевых опор отходящих ВЛ-6 кВ | 10976 | 1 |  |  |  | нам не сдано и не надо | Место расположения - ориентир 10000 м на Северо-Запад от жилого дома по адресу: Кемеровская область, Новокузнецкий район, посёлок Рассвет, ул. Металлургов, 46, сооружение №10
1 | КТП 10/0,4 СНТ "Александровское" (нижняя) | 10/0,4 | КТП-400 кВА | ??? | 1 | ООО "ОЭСК" |  | С 14.03.2014 |  | Место расположения - СНТ Александровское
1 | КТП 10/0,4 СНТ "Александровское" (верхняя) | 10/0,4 | КТП-400 кВА | ??? | 1 | ООО "ОЭСК" |  | С 14.03.2014 |  | Место расположения - СНТ Александровское
1 | КТП 10/0,4 "Таёжник" | 10/0,4 | КТП-160 кВА | 140 | 1 | ООО "ОЭСК"
1 | КТП 10/0,4 "Мягкова" | 10/0,4 | КТП-160 кВА | 165 | 1 | ООО "ОЭСК" |  | С 19.12.2014 введена по бухгалтерии
1 | ТП "ВПХ" | 6/0,4 | Торцевая панель КСО | 70 | 1 | ООО "ВостокПолимерХим" | ООО "ОЭСК" | С 01.03.2015 допсоглашение от 01.03.2015 к договору аренды №28/2015 от 01.02.2015 |  | г. Кемерово
2 | ТП "ВПХ" | 6/0,4 | Трансформатор ТМЗ-1600/6 | 51 | 1 | ООО "ВостокПолимерХим" | ООО "ОЭСК" | С 01.03.2015 допсоглашение от 01.03.2015 к договору аренды №28/2015 от 01.02.2015 |  | г. Кемерово
3 | ТП "ВПХ" | 6/0,4 | КСО-393 17В-630 | 68 | 1 | ООО "ВостокПолимерХим" | ООО "ОЭСК" | С 01.03.2015 допсоглашение от 01.03.2015 к договору аренды №28/2015 от 01.02.2015 |  | г. Кемерово
4 | ТП "ВПХ" | 6/0,4 | КСО-393-11-ТН | 67 | 1 | ООО "ВостокПолимерХим" | ООО "ОЭСК" | С 01.03.2015 допсоглашение от 01.03.2015 к договору аренды №28/2015 от 01.02.2015 |  | г. Кемерово
5 | ТП "ВПХ" | 6/0,4 | КСО-393-14В | 69 | 1 | ООО "ВостокПолимерХим" | ООО "ОЭСК" | С 01.03.2015 допсоглашение от 01.03.2015 к договору аренды №28/2015 от 01.02.2015 |  | г. Кемерово
6 | ТП "ВПХ" | 6/0,4 | Автоматический выключатель (1) ВА-45 3200/2500 3Р 80 кА стационратный EKF mccb45-3200-2500 | 105 | 1 | ООО "ВостокПолимерХим" | ООО "ОЭСК" | С 01.10.2016 (хотя должен был быть с 01.01.2017) допсоглашение от 01.10.2016 |  | г. Кемерово
7 | ТП "ВПХ" | 6/0,4 | Автоматический выключатель (2) ВА-45 3200/2500 3Р 80 кА стационратный EKF mccb45-3200-2500 | 106 | 1 | ООО "ВостокПолимерХим" | ООО "ОЭСК" | С 01.10.2016 (хотя должен был быть с 01.01.2017) допсоглашение от 01.10.2016 |  | г. Кемерово
8 | ТП "ВПХ" | 6/0,4 | Трансформатор ТМЗ-1600/6 | 52 | 1 | ООО "ВостокПолимерХим" | ООО "ОЭСК" | С 01.10.2016 (хотя должен был быть с 01.01.2017) допсоглашение от 01.10.2016 |  | г. Кемерово
1 | ТП-1 | 6/0,4 | Трансформатор ТСМА-560 | 62 | 1 | ООО "Аэрокузбасс" | ООО "ОЭСК" | С 01.01.2016 договор №52/2015 от 09.04.2015 |  | г. Прокопьевск, ул. Аэропорт 1
|  |  | трансформатор ТМ -400 |  | 1 |  |  |  |  | г. Прокопьевск, ул. Аэропорт 1
|  |  | камера КСО-3(366) |  | 11 |  |  |  |  | г. Прокопьевск, ул. Аэропорт 1
|  |  | выключатель ВНП-16(17) |  | 9 |  |  |  |  | г. Прокопьевск, ул. Аэропорт 1
|  |  | разъединитель РВ-10 |  | 2 |  |  |  |  | г. Прокопьевск, ул. Аэропорт 1
2 | ТП-3 | 6/0,4 | камера КСО-3 | 105 | 2 | ООО "Аэрокузбасс" | ООО "ОЭСК" | С 01.01.2017 допсоглашение №1 к договору №52/2015 от 09.04.2015 |  | г. Прокопьевск, ул. Аэропорт 1
|  |  | выключатель ВНП-16 |  | 2 |  |  |  |  | г. Прокопьевск, ул. Аэропорт 1
3 | ТП-6 | 6/0,4 | трансформатор ТМ-180 | 106 | 1 | ООО "Аэрокузбасс" | ООО "ОЭСК" | С 01.01.2016 договор №52/2015 от 09.04.2015 |  | г. Прокопьевск, ул. Аэропорт 1
|  |  | камера КСО-366 |  | 4 |  |  |  |  | г. Прокопьевск, ул. Аэропорт 1
|  |  | выключатель ВНП-16 |  | 4 |  |  |  |  | г. Прокопьевск, ул. Аэропорт 1
4 | ТП-7 | 6/0,4 | трансформатор ТСМА-160 | 107 | 1 | ООО "Аэрокузбасс" | ООО "ОЭСК" | С 01.01.2016 договор №52/2015 от 09.04.2015 |  | г. Прокопьевск, ул. Аэропорт 1
|  |  | камера КСО-3 |  | 4 |  |  |  |  | г. Прокопьевск, ул. Аэропорт 1
|  |  | выключатель ВНП-16 |  | 3 |  |  |  |  | г. Прокопьевск, ул. Аэропорт 1
|  |  | разъединитель РВ-10 |  | 1 |  |  |  |  | г. Прокопьевск, ул. Аэропорт 1
5 | ТП-9 | 6/0,4 | трансформатор ТМ-320 | 108 | 1 | ООО "Аэрокузбасс" | ООО "ОЭСК" | С 01.01.2016 договор №52/2015 от 09.04.2015 |  | г. Прокопьевск, ул. Аэропорт 1
|  |  | камера КСО-366 |  | 3 |  |  |  |  | г. Прокопьевск, ул. Аэропорт 1
|  |  | выключатель ВНП-16 |  | 1 |  |  |  |  | г. Прокопьевск, ул. Аэропорт 1
|  |  | разъединитель РВ-10 |  | 2 |  |  |  |  | г. Прокопьевск, ул. Аэропорт 1
6 | ТП-10 | 6/0,4 | трансформатор ТМ-180 | 109 | 1 | ООО "Аэрокузбасс" | ООО "ОЭСК" | С 01.01.2016 договор №52/2015 от 09.04.2015 |  | г. Прокопьевск, ул. Аэропорт 1
|  |  | камера КСО-366 |  | 3 |  |  |  |  | г. Прокопьевск, ул. Аэропорт 1
|  |  | выключатель ВНП-17 |  | 1
|  |  | разъединитель РВ-10 |  | 2 |  |  |  |  | г. Прокопьевск, ул. Аэропорт 1
7 | ТП-11 | 6/0,4 | трансформатор ТМ-50 | 63 | 1 | ООО "Аэрокузбасс" | ООО "ОЭСК" | С 01.01.2016 договор №52/2015 от 09.04.2015 |  | г. Прокопьевск, ул. Аэропорт 1
|  |  | камера КСО-366 |  | 5 |  |  |  |  | г. Прокопьевск, ул. Аэропорт 1
|  |  | выключатель ВНП-17 |  | 2 |  |  |  |  | г. Прокопьевск, ул. Аэропорт 1
|  |  | разъединитель РВ-10 |  | 3 |  |  |  |  | г. Прокопьевск, ул. Аэропорт 1
8 | ТП-12 | 6/0,4 | трансформатор ТМ-63 | 110 | 1 | ООО "Аэрокузбасс" | ООО "ОЭСК" | С 01.01.2016 договор №52/2015 от 09.04.2015 |  | г. Прокопьевск, ул. Аэропорт 1
|  |  | камера КСО-366 |  | 4 |  |  |  |  | г. Прокопьевск, ул. Аэропорт 1
|  |  | выключатель ВНП-17 |  | 3 |  |  |  |  | г. Прокопьевск, ул. Аэропорт 1
|  |  | разъединитель РВ-10 |  | 1 |  |  |  |  | г. Прокопьевск, ул. Аэропорт 1
9 | ТП-13 | 6/0,4 | трансформатор ТМ-250 | 61 | 1 | ООО "Аэрокузбасс" | ООО "ОЭСК" | С 01.01.2016 договор №52/2015 от 09.04.2015 |  | г. Прокопьевск, ул. Аэропорт 1
|  |  | трансформатор ТМ-250 |  | 1 |  |  |  |  | г. Прокопьевск, ул. Аэропорт 1
|  |  | камера КСО-366 |  | 8 |  |  |  |  | г. Прокопьевск, ул. Аэропорт 1
|  |  | выключатель ВНП-17 |  | 2 |  |  |  |  | г. Прокопьевск, ул. Аэропорт 1
|  |  | разъединитель РВ-10 |  | 6 |  |  |  |  | г. Прокопьевск, ул. Аэропорт 1
10 | ТП-14 | 6/0,4 | камера КСО-366 | 72 | 4 | ООО "Аэрокузбасс" | ООО "ОЭСК" | С 01.01.2017 допсоглашение №1 к договору №52/2015 от 09.04.2015 |  | г. Прокопьевск, ул. Аэропорт 1
|  |  | выключатель ВНП-17 |  | 2 |  |  |  |  | г. Прокопьевск, ул. Аэропорт 1
|  |  | разъединитель РВ-10 |  | 2 |  |  |  |  | г. Прокопьевск, ул. Аэропорт 1
11 | ТП-15 | 6/0,4 | камера КСО-366 | 73 | 3 | ООО "Аэрокузбасс" | ООО "ОЭСК" | С 01.01.2017 допсоглашение №1 к договору №52/2015 от 09.04.2015 |  | г. Прокопьевск, ул. Аэропорт 1
|  |  | выключатель ВНП-17 |  | 1 |  |  |  |  | г. Прокопьевск, ул. Аэропорт 1
|  |  | разъединитель РВ-10 |  | 2 |  |  |  |  | г. Прокопьевск, ул. Аэропорт 1
12 | ТП-20 | 6/0,4 | трансформатор ТМ-400 | 64 | 1 | ООО "Аэрокузбасс" | ООО "ОЭСК" | С 01.01.2016 договор №52/2015 от 09.04.2015 |  | г. Прокопьевск, ул. Аэропорт 1
|  |  | трансформатор ТМ-400 |  | 1 |  |  |  |  | г. Прокопьевск, ул. Аэропорт 1
|  |  | камера КСО-386 |  | 8 |  |  |  |  | г. Прокопьевск, ул. Аэропорт 1
|  |  | выключатель ВНП-17 |  | 6 |  |  |  |  | г. Прокопьевск, ул. Аэропорт 1
|  |  | разъединитель РВ-10 |  | 4 |  |  |  |  | г. Прокопьевск, ул. Аэропорт 1
13 | ЦРП | 6/0,4 | трансформатор ТМ-250 | 67 | 1 | ООО "Аэрокузбасс" | ООО "ОЭСК" | С 01.01.2016 договор №52/2015 от 09.04.2015 |  | г. Прокопьевск, ул. Аэропорт 1
|  |  | трансформатор ТМ-250 |  | 1 |  |  |  |  | г. Прокопьевск, ул. Аэропорт 1
|  |  | камера КСО-272 |  | 18 |  |  |  |  | г. Прокопьевск, ул. Аэропорт 1
|  |  | выключатель ВМПП-10 |  | 14 |  |  |  |  | г. Прокопьевск, ул. Аэропорт 1
|  |  | устр. компенс. реакт. мощн. (КРМ-6,3кВ-100кВАр) |  | 2 |  |  |  |  | г. Прокопьевск, ул. Аэропорт 1
14 | КТПН-8 | 6/0,4 | трансформатор ТМ-100 | 646 | 1 | ООО "Аэрокузбасс" | ООО "ОЭСК" | С 01.01.2016 договор №52/2015 от 09.04.2015 |  | г. Прокопьевск, ул. Аэропорт 1
|  |  | разъединитель РВ-10 |  | 1 |  |  |  |  | г. Прокопьевск, ул. Аэропорт 1
15 | КТПН-17 | 6/0,4 | трансформатор ТСМА-180 | 647 | 1 | ООО "Аэрокузбасс" | ООО "ОЭСК" | С 01.01.2016 договор №52/2015 от 09.04.2015 |  | г. Прокопьевск, ул. Аэропорт 1
|  |  | разъединитель РВ-10 |  | 1 |  |  |  |  | г. Прокопьевск, ул. Аэропорт 1
16 | КТПН-21 | 6/0,4 | трансформатор ТМ-63 | 648 | 1 | ООО "Аэрокузбасс" | ООО "ОЭСК" | С 01.01.2016 договор №52/2015 от 09.04.2015 |  | г. Прокопьевск, ул. Аэропорт 1
|  |  | разъединитель РВ-10 |  | 1 |  |  |  |  | г. Прокопьевск, ул. Аэропорт 1
17 | КТПН-22 | 6/0,4 | трансформатор ТМ-100 | 649 | 1 | ООО "Аэрокузбасс" | ООО "ОЭСК" | С 01.01.2016 договор №52/2015 от 09.04.2015 |  | г. Прокопьевск, ул. Аэропорт 1
|  |  | разъединитель РВ-10 |  | 1 |  |  |  |  | г. Прокопьевск, ул. Аэропорт 1
18 | КТПН-23 | 6/0,4 | трансформатор ТМ-400 | 650 | 1 | ООО "Аэрокузбасс" | ООО "ОЭСК" | С 01.01.2016 договор №52/2015 от 09.04.2015 |  | г. Прокопьевск, ул. Аэропорт 1
|  |  | разъединитель РВ-10 |  | 1 |  |  |  |  | г. Прокопьевск, ул. Аэропорт 1
| ВЛ | 35 | ВЛЭП 35 кВ А-39/А-40 L= 0,227/0,227км. АС-150 | 3107 | 1 | ООО СП "Барзасское товарищество" | ООО "ОЭСК" | С 01.01.2016 Договор №117/2015 от 01.10.2015 |  | Место расположения - Кемеровская обл., Кемеровский район, п. Разведчик
| ВЛ | 35 | ВЛ 35-ЗС-33 | 3-2127 литер В по инвентарной описи 9580 | 1 | ООО "Разрез Берёзовский" | ООО "ОЭСК" | С 01.01.2014 зарегистрирован в юстиции 23.05.14 |  | Место расположения - Кемеровская область, Прокопьевский район, 5 км по направлению северо-восток от с. Новорождественское до г. Прокопьевска
| ВЛ | 35 | ВЛ 35-ЗС-34 | 3-2126 литер В по инвентарной описи 9581 | 1 | ООО "Разрез Берёзовский" | ООО "ОЭСК" | С 01.01.2014 зарегистрирован в юстиции 23.05.14 |  | Место расположения - Кемеровская область, Прокопьевский район, 3,5 км по направлению северо-восток от с. Новорождественское до г. Прокопьевска
| ВЛ | 35 | ВЛ 35-КР-15 (ПС №10 - Отпайка от оп. №76 ВЛ 35-К-15) | 3018 | 1 | ООО "ОЭСК" |  | С 18.11.2016 реорганизация путём присоединения |  | Воздушные линии
| ВЛ | 35 | ВЛ 35-КР-18 (ПС №10 - Отпайка от оп. №75 ВЛ 35-К-18) | 3018 | 1 | ООО "ОЭСК" |  | С 18.11.2016 реорганизация путём присоединения |  | Воздушные линии
| ВЛ | 35 | ВЛ 35-Ч-1, 35-Ч-2, от ПС №2 - ПС №7 | ??? | 1 | ИП Петренко И.Н. | ООО "ОЭСК" | С 14.02.2017 Договор №1 от 14.02.17 С 12.04.2017 договор №1 от 30.03.17 |  | Воздушные линии
| ВЛ | 35 | ВЛ 35-Ч-1, 35-Ч-2 от оп. №28 до ПС №1 | ??? | 1 | ИП Петренко И.Н. | ООО "ОЭСК" | С 14.02.2017 Договор №1 от 14.02.17 С 12.04.2017 договор №1 от 30.03.17 |  | Воздушные линии
| ВЛ | 35 | ВЛ 35-КД-23 Отпайка от оп. № 33 ВЛ 35-К-23 - ПС №24 | 3028 | 1 | ООО "ОЭСК" |  | С 18.11.2016 реорганизация путём присоединения |  | Воздушные линии
| ВЛ | 35 | ВЛ 35-КД-24 Отпайка от оп. № 33 ВЛ 35-К-24 - ПС №24 | 3028 | 1 | ООО "ОЭСК" |  | С 18.11.2016 реорганизация путём присоединения |  | Воздушные линии
| ВЛ | 35 | ВЛ 35-АК-1 РП «Афонинская» - ПС №13 | 3017 | 1 | ООО "ОЭСК" |  | С 18.11.2016 реорганизация путём присоединения |  | Воздушные линии
| ВЛ | 35 | ВЛ 35-АК-2 РП «Афонинская» - ПС №13 | 3017 | 1 | ООО "ОЭСК" |  | С 18.11.2016 реорганизация путём присоединения |  | Воздушные линии
| ВЛ | 6 | ВЛ 6-11-В ПС №1 — ООО «Участок «Коксовый» | 3039 | 1 | ООО "ОЭСК" |  | С 18.11.2016 реорганизация путём присоединения |  | Воздушные линии
| ВЛ | 6 | ВЛ 6-35-Б ПС №7 — ООО «Электросетьсервис» (отпайка от on. № 13 ВЛ 6-35-Б) |  | 1 | ООО "ОЭСК" | ООО "Электросетьсервис" | С 29.09.2016 после реорганизации Договор №100/А/2016 ЭСС-ЭС по схеме отпайка от 13 опоры, но ЭС должны целиком оформить | Бороноев обещал уточнить инвентарный номер и сверить перечень | Воздушные линии
| ВЛ 6-35-Б | 6 | Пункт коммерческого учёта ПКУ/TER-6-40-0,5-Е1 | 45 | 1 | ООО "ОЭСК"
| ВЛ | 6 | ВЛ 6-13-А ПС №7 — ТП «Авторемзавод» |  | 1 | ООО "ОЭСК" | ООО "Электросетьсервис" | С 29.09.2016 после реорганизации Договор №100/А/2016 ЭСС-ЭС | Бороноев обещал уточнить инвентарный номер и сверить перечень | Воздушные линии
| ВЛ | 6 | ВЛ 6-6-А от ПС «Афонинская» до РП №17 |  | 1 | ООО "ОЭСК" | ООО "Электросетьсервис" | С 29.09.2016 после реорганизации Договор №100/А/2016 ЭСС-ЭС | Бороноев обещал уточнить инвентарный номер и сверить перечень | Воздушные линии
| ВЛ | 6 | ВЛ 6-18-А от ПС «Афонинская» до РП №17 |  | 1 | ООО "ОЭСК" | ООО "Электросетьсервис" | С 29.09.2016 после реорганизации Договор №100/А/2016 ЭСС-ЭС | Бороноев обещал уточнить инвентарный номер и сверить перечень | Воздушные линии
| ВЛ | 6 | ВЛ 6-2-К от ПС «Афонинская» - «Канбассейн» | 3013 | 1 | ООО "ОЭСК" |  | С 18.11.2016 реорганизация путём присоединения |  | Воздушные линии
| ВЛ | 6 | ВЛ 6-20-К от ПС «Афонинская» - «Канбассейн» | 3013 | 1 | ООО "ОЭСК" |  | С 18.11.2016 реорганизация путём присоединения |  | Воздушные линии
| ВЛ | 6 | ВЛ 6-2-Т ПС № 2 - ПС №8 | 3005 | 1 | ООО "ОЭСК" |  | С 18.11.2016 реорганизация путём присоединения |  | Воздушные линии
| ВЛ | 6 | ВЛ 6-19-Т ПС № 2 - ПС №8 | 3006 | 1 | ООО "ОЭСК" |  | С 18.11.2016 реорганизация путём присоединения |  | Воздушные линии
| ВЛ | 6 | ВЛ 6-13-П ПС «Киселевская — Заводская», ТП «Пивзавод» |  | 1 | ООО "ОЭСК" | ООО "Электросетьсервис" | С 29.09.2016 после реорганизации Договор №100/А/2016 ЭСС-ЭС | Бороноев обещал уточнить инвентарный номер и сверить перечень | Воздушные линии
| ВЛ | 6 | ВЛ 6-16-О ВЛ 6-16-О опора №15 - ТП «Пивзавод» |  | 1 | ООО "ОЭСК" | ООО "Электросетьсервис" | С 29.09.2016 после реорганизации Договор №100/А/2016 ЭСС-ЭС | Бороноев обещал уточнить инвентарный номер и сверить перечень | Воздушные линии
| ВЛ | 6 | ВЛ 6-1-К ПС «Тяговая» - РП №22 |  | 1 | ООО "Электросетьсервис" |  | С 22.08.2016 продана дата из счёт-фактуры вместе с земельным участком |  | Воздушные линии
| ВЛ | 10 | ВЛ 10-4-Ч ПС №19 - д. Верх-Чумыш |  | 1 | ООО "ОЭСК" | ООО "Электросетьсервис" | С 29.09.2016 после реорганизации Договор №100/А/2016 ЭСС-ЭС | Бороноев обещал уточнить инвентарный номер и сверить перечень (реклоузеры на удорожание приплюсовали как модернизацию) | Воздушные линии
| ВЛ | 6 | ВЛ 6-27-С ПС «Вахрушевская» 110/6 до ООО «Участок Юргинский» | 3022 | 1 | ООО "ОЭСК" |  | С 18.11.2016 реорганизация путём присоединения |  | Воздушные линии
| ВЛ | 10 | ВЛ 10-2-К ПС №19-РП №16 | 3020 | 1 | ООО "ОЭСК" |  | С 18.11.2016 реорганизация путём присоединения |  | Воздушные линии
| ВЛ | 10 | ВЛ 10-22-К ПС №19-РП №16 | 3020 | 1 | ООО "ОЭСК" |  | С 18.11.2016 реорганизация путём присоединения |  | Воздушные линии
| ВЛ | 10 | ВЛ 10-10-В ПС №19 - РП №5 «Водозабор» |  | 1 | ООО "ОЭСК" | ООО "Электросетьсервис" | С 29.09.2016 после реорганизации Договор №100/А/2016 ЭСС-ЭС | Бороноев обещал уточнить инвентарный номер и сверить перечень | Воздушные линии
| ВЛ | 10 | ВЛ 10-26-В ПС №19 - ТП АИК «Соколовская» (оп. 36); ТП «Вахрушевская автобаза» (оп. 7); ТП «Энергия» (оп. № 17); ТП «Красный Кузбасс» (оп. № 13). |  | 1 | ООО "ОЭСК" | ООО "Электросетьсервис" | С 29.09.2016 после реорганизации Договор №100/А/2016 ЭСС-ЭС | Бороноев обещал уточнить инвентарный номер и сверить перечень | Воздушные линии
| ВЛ | 0.4 | ВЛ 0,4 кВ ТП «Коттеджи», район Красный камень, ТП «Красный Кузбасс», ТП «Энергия», ТП «Вахрушевская автобаза» - потребители. |  | 1 | ООО "ОЭСК" | ООО "Электросетьсервис" | С 29.09.2016 после реорганизации Договор №100/А/2016 ЭСС-ЭС Разбить на отдельные | Бороноев обещал уточнить инвентарный номер и сверить перечень | Воздушные линии
| ВЛ | 0.4 | ВЛ 0,4 кВ ТП «Бойня» - потребители |  | 1 | ООО "ОЭСК" | ООО "Электросетьсервис" | С 29.09.2016 после реорганизации Договор №100/А/2016 ЭСС-ЭС | Бороноев обещал уточнить инвентарный номер и сверить перечень | Воздушные линии
| ВЛ | 0.4 | ВЛ 4-0,4-Ч с. Верх-Чумыш, ТП «Клуб», ТП «Пихтовка», ТП «Зеленая Роща» - потребители |  | 1 | ООО "ОЭСК" | ООО "Электросетьсервис" | С 29.09.2016 после реорганизации Договор №100/А/2016 ЭСС-ЭС Разбить на отдельные, нет ВЛ от ТП Вахрушевец, Школа | Бороноев обещал уточнить инвентарный номер и сверить перечень | Воздушные линии
| ВЛ | 0.4 | ВЛ 0,4 кВ от ТП "Насосная" |  | 1 | ООО "Электросетьсервис" |  |  | Ширяев говорит кто то поставил опоры по АГРБП они есть, нет схемы, на зиму демонтируют провод
| ВЛ | 0.4 | ВЛ 0,4 кВ от ТП "Западный проезд" |  | 1 | ООО "Электросетьсервис" |  |  | запитано фл 3 опоры по моему не оформлены естественно, схемы нет
| ВЛ | 0.4 | ВЛ 0,4 кВ "Селяночка" |  | 1 | Пашенко В.Ю. | ООО "ЭлКК" | потом на себя оформим | Возможно уже ЭСС или ЭлКК Шокарев оформлял | Воздушные линии
| ВЛ | 10 | ВЛ 10-24-26 (АЗС Татнефть г. Белово) |  | 1 | ООО "ЭлКК" |  |  |  | Воздушные линии
| ВЛ | 10 | Линия электропередачи 10-24-В от ПС №19 Краснокаменская 110/35/10 кВ до РП №5 "Карачумышский водозабор" (10-24-В) | 123 | 1 | ООО "ОЭСК" |  |  |  | Воздушные линии
| ВЛ | 10 | Линия электропередачи, отпайка от ВЛ 10-24-В с установкой КТП (Таёжник) | 140 | 1 | ООО "ОЭСК" |  |  |  | Воздушные линии
| ВЛ | 10 | Линия электропередачи, отпайка от ВЛ 10-24-В с установкой КТП (Мягкова) | 165 | 1 | ООО "ОЭСК" |  | С 19.12.2014 введена по бухгалтерии |  | Воздушные линии
| ВЛ | 6 | Сооружение линейное электротехническое: воздушно-кабельная ЛЭП-6 кВ от ПС 35/6 кВ «Красный Углекоп» до ПС 6/0,4 кВ №8 (6-15-В) | 124 | 1 | ООО "ОЭСК" |  |  |  | Воздушные линии
| ВЛ | 10 | Воздушная линия (ВЛ) 10 кВ, отпайка от ВЛ 10-5-Б до КТП 10/0,4 кВ СНТ «Александровское» (нижняя) |  | 1 | ООО "ОЭСК" |  |  |  | Воздушные линии
| ВЛ | 0.4 | Линия электропередачи 0,4 кВ СНТ «Александровское» (верхняя) |  | 1 | ООО "ОЭСК" |  |  |  | Воздушные линии
| ВЛ | 0.4 | Линия электропередачи 0,4 кВ СНТ «Александровское» (нижняя) |  | 1 | ООО "ОЭСК" |  |  |  | Воздушные линии
| ВЛ | 35 | 35-КМ-1, 35-КМ-2 |  | 1 | ООО "Разрез Берёзовский" |  | Ещё не сдал нам в аренду |  | Воздушные линии
| ВЛ | 6 | ВЛ-6кВ фидера 6-4 (А-70, деревянные на ж/б приставках, Lвл.-5,306км) | 568 | 1 | ООО "Аэрокузбасс" | ООО "ОЭСК" | С 01.01.2016 договор №52/2015 от 09.04.2015 | после реконструкции ПС 28 стал ф. 6-4, был 6-2-А | г. Прокопьевск, от п/ст №28 «Калачевская» до ЦРП 6кВ «Аэропорт».
| ВЛ | 6 | ВЛ-6кВ фидера 6-9А (АС-95, железобетонные, Lвл.- 6,441км) | 582 | 1 | ООО "Аэрокузбасс" | ООО "ОЭСК" | С 01.01.2016 договор №52/2015 от 09.04.2015 |  | г. Прокопьевск, от п/ст 35/6 «Красный углекоп» до ЦРП 6кВ «Аэропорт».
| КЛ | 35 | КЛ 35-К-29 ПС «Электромашина» |  | 1 | КУМИ Прокопьевска | ООО "ОЭСК" | С 18.11.2016 реорганизация путём присоединения по договору аренды ЭС-КУМИ | расторгнуть | Кабельные линии
| КЛ | 35 | КЛ 35-К-30 ПС «Электромашина» |  | 1 | КУМИ Прокопьевска | ООО "ОЭСК" | С 18.11.2016 реорганизация путём присоединения по договору аренды ЭС-КУМИ | расторгнуть | Кабельные линии
| КЛ | 35 | КЛ 35-К-29, 35-К-30 ПС «Электромашина» | 808 | 1 | ООО "ОЭСК" |  | с 30.12.2016 поставлена на баланс ОЭСК | Наименование вписать потом из свидетельства | Кабельные линии
| КЛ | 6 | КЛ 6-10-Д ПС №24-РП №15 | 3057 | 1 | ООО "ОЭСК" |  | С 18.11.2016 реорганизация путём присоединения | Инвентарные номера ещё ЭС и похоже не верные (правильные от ОЭСК в договоре продажи в ЛД) | Кабельные линии
| КЛ | 6 | КЛ 6-31-Д ПС №24-РП №15 | 3058 | 1 | ООО "ОЭСК" |  | С 18.11.2016 реорганизация путём присоединения | Инвентарные номера ещё ЭС и похоже не верные (правильные от ОЭСК в договоре продажи в ЛД) | Кабельные линии
| КЛ | 10 | КЛ 10-14-А ПС №19 on. № 1 ВЛ 10-14-А | 3059 | 1 | ООО "ОЭСК" |  | С 18.11.2016 реорганизация путём присоединения |  | Кабельные линии
| КЛ | 10 | КЛ 10-18-А ПС №19 on. № 1 ВЛ 10-18-А | 3060 | 1 | ООО "ОЭСК" |  | С 18.11.2016 реорганизация путём присоединения |  | Кабельные линии
| КЛ | 6 | КЛ 6-11-Ш ПС «ш. №12» ЦЭС - ПС №12 | 3026 | 1 | ООО "ОЭСК" |  | С 18.11.2016 реорганизация путём присоединения |  | Кабельные линии
| КЛ | 6 | КЛ 6-13-Ш ПС «ш. №12» ЦЭС - ПС №12 | 3025 | 1 | ООО "ОЭСК" |  | С 18.11.2016 реорганизация путём присоединения |  | Кабельные линии
| КЛ | 6 | КЛ 6-7-Э переименовали 6-9-Э РП № 1 - ТП «Экспериментального завода» |  | 1 | ООО "Электросетьсервис" |  | С 01.07.2016 продана дата из счёт-фактуры |  | Кабельные линии
| КЛ | 6 | КЛ 6-8-Э переименовали 6-10-Э РП № 1 - ТП «Экспериментального завода» |  | 1 | ООО "Электросетьсервис" |  | С 01.07.2016 продана дата из счёт-фактуры |  | Кабельные линии
| КЛ | 6 | КЛ 6-31-1Г ПС №6 (КПДС) - ТП №1 (ПФЗ) |  | 1 | ООО "Электросетьсервис" |  | С 01.07.2016 продана дата из счёт-фактуры |  | Кабельные линии
| КЛ | 6 | КЛ 6-15-1Г ПС №6 (КПДС) - ТП №1 (ПФЗ) |  | 1 | ООО "Электросетьсервис" |  | С 01.07.2016 продана дата из счёт-фактуры |  | Кабельные линии
| КЛ | 6 | КЛ 6-21-ЗГ ПС №6 (КПДС) - ТП №3 (ПФЗ) |  | 1 | ООО "Электросетьсервис" |  | С 01.07.2016 продана дата из счёт-фактуры |  | Кабельные линии
| КЛ | 6 | КЛ 6-25-2Г ПС №6 (КПДС) - ТП №3 (ПФЗ) |  | 1 | ООО "Электросетьсервис" |  | С 01.07.2016 продана дата из счёт-фактуры |  | Кабельные линии
| КЛ | 6 | КЛ 6-27-5К ПС №6 (КПДС) - ТП №5 (ПФЗ) |  | 1 | ООО "Электросетьсервис" |  | С 01.07.2016 продана дата из счёт-фактуры |  | Кабельные линии
| КЛ | 6 | КЛ 6-19-7 ПС №6 (КПДС) - ТП №7 (ПФЗ) |  | 1 | ООО "Электросетьсервис" |  | С 01.07.2016 продана дата из счёт-фактуры |  | Кабельные линии
| КЛ | 6 | КЛ 6-3-7 ПС №6 (КПДС) - ТП №7 (ПФЗ) |  | 1 | ООО "Электросетьсервис" |  | С 01.07.2016 продана дата из счёт-фактуры |  | Кабельные линии
| КЛ | 6 | КЛ 6-14-8 ПС №6 (КПДС) - ТП №8 (ПФЗ) |  | 1 | ООО "Электросетьсервис" |  | С 01.07.2016 продана дата из счёт-фактуры |  | Кабельные линии
| КЛ | 6 | КЛ 6-20-8 ПС №6 (КПДС) - ТП №8 (ПФЗ) |  | 1 | ООО "Электросетьсервис" |  | С 01.07.2016 продана дата из счёт-фактуры |  | Кабельные линии
| КЛ | 0.4 | КЛ 0,4-3-10 |  |  | ИП Шмаков М.Г. | ООО "ОЭСК" |  |  | Кабельные линии
| КЛ | 6 | КЛ 6 кВ от ячейки №46 ГРУ-6 кВ Кемеровская ТЭЦ до ТП, ААШв 3х185, L=1450 м |  | 1 | ООО "ВостокПолимерХим" | ООО "ОЭСК" | С 01.03.2015 допсоглашение от 01.03.2015 к договору аренды №28/2015 от 01.02.2015 |  | г. Кемерово
| КЛ | 6 | КЛ 6 кВ от ячейки №7 ГРУ-6 кВ Кемеровская ТЭЦ до ТП, ААШв 3х185, L=1350 м | ??? | 1 | ООО "ВостокПолимерХим" | ООО "ОЭСК" | С 01.01.2017 допсоглашение от 01.10.2016 | инвентарные с допсоглашения переписать | г. Кемерово
| КЛ | 6 | КЛ-6кВ между ТП№1 – ТП№3 ААБ 3х25 L=1,3км. | 651 | 1 | ООО "Аэрокузбасс" | ООО "ОЭСК" | С 01.01.2016 договор №52/2015 от 09.04.2015 |  | г. Прокопьевск, ул. Аэропорт 1
| КЛ | 6 | КЛ-6кВ между ТП№1 – ТП№6 АСБ 3х50 L=0,56км. | 651 | 1 | ООО "Аэрокузбасс" | ООО "ОЭСК" | С 01.01.2016 договор №52/2015 от 09.04.2015 |  | г. Прокопьевск, ул. Аэропорт 1
| КЛ | 6 | КЛ-6кВ между ТП№1 – ТП№9 АСБ 3х70 L=0,78км. | 651 | 1 | ООО "Аэрокузбасс" | ООО "ОЭСК" | С 01.01.2016 договор №52/2015 от 09.04.2015 |  | г. Прокопьевск, ул. Аэропорт 1
| КЛ | 6 | КЛ-6кВ между ТП№1 – ТП№8 АСБ 3х50 L=0,58км. | 651 | 1 | ООО "Аэрокузбасс" | ООО "ОЭСК" | С 01.01.2016 договор №52/2015 от 09.04.2015 |  | г. Прокопьевск, ул. Аэропорт 1
| КЛ | 6 | КЛ-6кВ между ТП№1 – ТП№8 АСБ 3х50 L=0,58км. | 651 | 1 | ООО "Аэрокузбасс" | ООО "ОЭСК" | С 01.01.2016 договор №52/2015 от 09.04.2015 |  | г. Прокопьевск, ул. Аэропорт 1
| КЛ | 6 | КЛ-6кВ между ЦРП-6кВ – ТП№11 ААШв 3х50 L=0,8км. | 651 | 1 | ООО "Аэрокузбасс" | ООО "ОЭСК" | С 01.01.2016 договор №52/2015 от 09.04.2015 |  | г. Прокопьевск, ул. Аэропорт 1
| КЛ | 6 | КЛ-6кВ между ЦРП-6кВ – ТП№1 ААБ 3х120 L=0,95км. | 651 | 1 | ООО "Аэрокузбасс" | ООО "ОЭСК" | С 01.01.2016 договор №52/2015 от 09.04.2015 |  | г. Прокопьевск, ул. Аэропорт 1
| КЛ | 6 | КЛ-6кВ между ЦРП-6кВ – ТП№13 ААШв 3х70 L=3,2км. | 651 | 1 | ООО "Аэрокузбасс" | ООО "ОЭСК" | С 01.01.2016 договор №52/2015 от 09.04.2015 |  | г. Прокопьевск, ул. Аэропорт 1
| КЛ | 6 | КЛ-6кВ между ЦРП-6кВ – ТП№20-1 ААШв 3х185 L=0,7км. | 651 | 1 | ООО "Аэрокузбасс" | ООО "ОЭСК" | С 01.01.2016 договор №52/2015 от 09.04.2015 |  | г. Прокопьевск, ул. Аэропорт 1
| КЛ | 6 | КЛ-6кВ между ЦРП-6кВ – ТП№20-2 ААШв 3х185 L=0,7км. | 651 | 1 | ООО "Аэрокузбасс" | ООО "ОЭСК" | С 01.01.2016 договор №52/2015 от 09.04.2015 |  | г. Прокопьевск, ул. Аэропорт 1
| КЛ | 6 | КЛ-6кВ между ЦРП-6кВ – КТПН-21 ААБ 3х95 L=0,25км. | 651 | 1 | ООО "Аэрокузбасс" | ООО "ОЭСК" | С 01.01.2016 договор №52/2015 от 09.04.2015 |  | г. Прокопьевск, ул. Аэропорт 1
| КЛ | 6 | КЛ-6кВ между ЦРП-6кВ – КТПН-22 ААБ 3х70 L=0,54км. | 651 | 1 | ООО "Аэрокузбасс" | ООО "ОЭСК" | С 01.01.2016 договор №52/2015 от 09.04.2015 |  | г. Прокопьевск, ул. Аэропорт 1
| КЛ | 6 | КЛ-6кВ между ЦРП-6кВ – КТПН-23 АСБ 3х70 L=0,52км. | 651 | 1 | ООО "Аэрокузбасс" | ООО "ОЭСК" | С 01.01.2016 договор №52/2015 от 09.04.2015 |  | г. Прокопьевск, ул. Аэропорт 1
| КЛ | 6 | КЛ-6кВ между ТП№3 – ТП№7 ААБ 3х25 L=4,6 км. | 651 | 1 | ООО "Аэрокузбасс" | ООО "ОЭСК" | С 01.01.2016 договор №52/2015 от 09.04.2015 |  | г. Прокопьевск, ул. Аэропорт 1
| КЛ | 6 | КЛ-6кВ между ТП№7 – ТП№12 ААБ 3х50 L=5,38 км. | 651 | 1 | ООО "Аэрокузбасс" | ООО "ОЭСК" | С 01.01.2016 договор №52/2015 от 09.04.2015 |  | г. Прокопьевск, ул. Аэропорт 1
| КЛ | 6 | КЛ-6кВ между ТП№6 – КТПН№17 АСБ 3х50 L=1,162 км. | 651 | 1 | ООО "Аэрокузбасс" | ООО "ОЭСК" | С 01.01.2016 договор №52/2015 от 09.04.2015 |  | г. Прокопьевск, ул. Аэропорт 1
| КЛ | 6 | КЛ-6кВ между ТП№11– ТП№12 ААШв 3х50 L=1,75км. | 651 | 1 | ООО "Аэрокузбасс" | ООО "ОЭСК" | С 01.01.2016 договор №52/2015 от 09.04.2015 |  | г. Прокопьевск, ул. Аэропорт 1
| КЛ | 6 | КЛ-6кВ между ТП№12– ТП№13 ААШв 3х50 L=1,5км. | 651 | 1 | ООО "Аэрокузбасс" | ООО "ОЭСК" | С 01.01.2016 договор №52/2015 от 09.04.2015 |  | г. Прокопьевск, ул. Аэропорт 1
| КЛ | 6 | КЛ-6кВ между ТП№13– ТП№14 ААШв 3х50 L=1,5км. | 651 | 1 | ООО "Аэрокузбасс" | ООО "ОЭСК" | С 01.01.2016 договор №52/2015 от 09.04.2015 |  | г. Прокопьевск, ул. Аэропорт 1
| КЛ | 6 | КЛ-6кВ между ТП№13– ТП№10 ААШв 3х70 L=2,1км. | 651 | 1 | ООО "Аэрокузбасс" | ООО "ОЭСК" | С 01.01.2016 договор №52/2015 от 09.04.2015 |  | г. Прокопьевск, ул. Аэропорт 1
| КЛ | 6 | КЛ-6кВ между ТП№14– ТП№15 ААШв 3х50 L=3,7км. | 651 | 1 | ООО "Аэрокузбасс" | ООО "ОЭСК" | С 01.01.2016 договор №52/2015 от 09.04.2015 |  | г. Прокопьевск, ул. Аэропорт 1
| КЛ | 6 | КЛ-6кВ между ТП№18– ТП№14 АСБ 3х50 L=1,98км. | 651 | 1 | ООО "Аэрокузбасс" | ООО "ОЭСК" | С 01.01.2016 договор №52/2015 от 09.04.2015 | Соединили между собой так как Тп 18 демонтировали и кабель идёт между ТП 14 и ТП 10, а из ОТО мы исключили | г. Прокопьевск, ул. Аэропорт 1
| КЛ | 6 | КЛ-6кВ между ТП№10– ТП№18 ААШв 3х50 L=0,09км. | 651 | 1 | ООО "Аэрокузбасс" | ООО "ОЭСК" | С 01.01.2016 договор №52/2015 от 09.04.2015 | Соединили между собой так как Тп 18 демонтировали и кабель идёт между ТП 14 и ТП 10, а из ОТО мы исключили | г. Прокопьевск, ул. Аэропорт 1
| КЛ | 6 | КЛ-6кВ между КТПН№17– КТПН №22 ААБ 3х70 L=0,29км. | 651 | 1 | ООО "Аэрокузбасс" | ООО "ОЭСК" | С 01.01.2016 договор №52/2015 от 09.04.2015 |  | г. Прокопьевск, ул. Аэропорт 1
| КЛ | 6 | КЛ-6кВ между ПС№28– оп.№1 Ф 6-2А АСБ 3х120 L=0,090км. | 651 | 1 | ООО "Аэрокузбасс" | ООО "ОЭСК" | С 01.01.2016 договор №52/2015 от 09.04.2015 |  | г. Прокопьевск, ул. Аэропорт 1
| КЛ | 6 | КЛ-6кВ между оп.№9 – оп.№10 Ф 6-2А АСБ 3х120 L=0,035км. | 651 | 1 | ООО "Аэрокузбасс" | ООО "ОЭСК" | С 01.01.2016 договор №52/2015 от 09.04.2015 |  | г. Прокопьевск, ул. Аэропорт 1
| КЛ | 6 | КЛ-6кВ между оп.№11 – оп.№12 Ф 6-2А АСБ 3х120 L=0,120км. | 651 | 1 | ООО "Аэрокузбасс" | ООО "ОЭСК" | С 01.01.2016 договор №52/2015 от 09.04.2015 |  | г. Прокопьевск, ул. Аэропорт 1
| КЛ | 6 | КЛ-6кВ между оп.№68 Ф 6-2А – ЦРП 6кВ АСБ 3х120 L=0,980км. | 651 | 1 | ООО "Аэрокузбасс" | ООО "ОЭСК" | С 01.01.2016 договор №52/2015 от 09.04.2015 |  | г. Прокопьевск, ул. Аэропорт 1
| КЛ | 6 | КЛ-6кВ между п/ст «Красный Углекоп» - оп.№1 Ф 6-9А ААШв 3х50 L=0,15км. | 651 | 1 | ООО "Аэрокузбасс" | ООО "ОЭСК" | С 01.01.2016 договор №52/2015 от 09.04.2015 |  | г. Прокопьевск, ул. Аэропорт 1
| КЛ | 6 | КЛ-6кВ между оп.№152 Ф 6-9А –ЦРП 6кВ ААШв 3х50 L=0,08км. | 651 | 1 | ООО "Аэрокузбасс" | ООО "ОЭСК" | С 01.01.2016 договор №52/2015 от 09.04.2015 |  | г. Прокопьевск, ул. Аэропорт 1
| КЛ | 6 | КЛ-6кВ ТП-1 между РУ-6 (основной) и ТМ-560, ААШв 3х50, L= 4,5м | 651 | 1 | ООО "Аэрокузбасс" | ООО "ОЭСК" | С 01.01.2016 договор №52/2015 от 09.04.2015 |  | г. Прокопьевск, ул. Аэропорт 1
| КЛ | 6 | КЛ-6кВ между РУ-6 ТП-1 (пристройка) и ТМ-400 ААШв 3х50, L= 4 м | 651 | 1 | ООО "Аэрокузбасс" | ООО "ОЭСК" | С 01.01.2016 договор №52/2015 от 09.04.2015 |  | г. Прокопьевск, ул. Аэропорт 1
| КЛ | 6 | КЛ-6кВ между РУ-6 ТП-3 и ТМШ-75 ААБ 3х35, L= 5 м | 651 | 1 | ООО "Аэрокузбасс" | ООО "ОЭСК" | С 01.01.2016 договор №52/2015 от 09.04.2015 |  | г. Прокопьевск, ул. Аэропорт 1
| КЛ | 6 | КЛ-6кВ между РУ-6 ТП-6 и ТМШ-75 ААБ 3х35, L= 5 м | 651 | 1 | ООО "Аэрокузбасс" | ООО "ОЭСК" | С 01.01.2016 договор №52/2015 от 09.04.2015 |  | г. Прокопьевск, ул. Аэропорт 1
| КЛ | 6 | КЛ-6кВ между РУ-6 ТП-7 и ТСМА-160 ААБ 3х35, L= 5 м | 651 | 1 | ООО "Аэрокузбасс" | ООО "ОЭСК" | С 01.01.2016 договор №52/2015 от 09.04.2015 |  | г. Прокопьевск, ул. Аэропорт 1
| КЛ | 6 | КЛ-6кВ между РУ-6 ТП-9 и ТМ-320 ААБ 3х50, L=5,5 м | 651 | 1 | ООО "Аэрокузбасс" | ООО "ОЭСК" | С 01.01.2016 договор №52/2015 от 09.04.2015 |  | г. Прокопьевск, ул. Аэропорт 1
| КЛ | 6 | КЛ-6кВ между РУ-6 ТП-10 и ТМ-180 ААШв 3х50, L= 6,5м | 651 | 1 | ООО "Аэрокузбасс" | ООО "ОЭСК" | С 01.01.2016 договор №52/2015 от 09.04.2015 |  | г. Прокопьевск, ул. Аэропорт 1
| КЛ | 6 | КЛ-6кВ между РУ-6 ТП-11 и ТМ-50 ААШв 3х50, L= 8м | 651 | 1 | ООО "Аэрокузбасс" | ООО "ОЭСК" | С 01.01.2016 договор №52/2015 от 09.04.2015 |  | г. Прокопьевск, ул. Аэропорт 1
| КЛ | 6 | КЛ-6кВ между РУ-6 ТП-12 и ТМ-63 ААШв 3х50, L= 5,5м | 651 | 1 | ООО "Аэрокузбасс" | ООО "ОЭСК" | С 01.01.2016 договор №52/2015 от 09.04.2015 |  | г. Прокопьевск, ул. Аэропорт 1
| КЛ | 6 | КЛ-6кВ между РУ-6 ТП-13 и ТМ-250 ввод 1 ААШв 3х50, L= 8м | 651 | 1 | ООО "Аэрокузбасс" | ООО "ОЭСК" | С 01.01.2016 договор №52/2015 от 09.04.2015 |  | г. Прокопьевск, ул. Аэропорт 1
| КЛ | 6 | КЛ-6кВ между РУ-6 ТП-13 и ТМ-250, ввод 2 ААШв 3х50, L= 6м | 651 | 1 | ООО "Аэрокузбасс" | ООО "ОЭСК" | С 01.01.2016 договор №52/2015 от 09.04.2015 |  | г. Прокопьевск, ул. Аэропорт 1
| КЛ | 6 | КЛ-6кВ между РУ-6 ТП-14 и ТСМА-60 ААШв 3х35, L= 7м | 651 | 1 | ООО "Аэрокузбасс" | ООО "ОЭСК" | С 01.01.2016 договор №52/2015 от 09.04.2015 |  | г. Прокопьевск, ул. Аэропорт 1
| КЛ | 6 | КЛ-6кВ между РУ-6 ТП-15 и ТМ-40 ААШв 3х35, L= 4,5м | 651 | 1 | ООО "Аэрокузбасс" | ООО "ОЭСК" | С 01.01.2016 договор №52/2015 от 09.04.2015 |  | г. Прокопьевск, ул. Аэропорт 1
| КЛ | 6 | КЛ-6кВ ТП-18 между РУ-6 и ТМ-40 ААШв 3х25, L= 4,5м | 651 | 1 | ООО "Аэрокузбасс" | ООО "ОЭСК" | С 01.01.2016 договор №52/2015 от 09.04.2015 | По идее должны были исключить так как Тп 18 демонтировали | г. Прокопьевск, ул. Аэропорт 1
| КЛ | 6 | КЛ-6кВ между РУ-6 ТП-20 и ТМ-400 ввод 1 ААШв 3х70, L= 9,5м | 651 | 1 | ООО "Аэрокузбасс" | ООО "ОЭСК" | С 01.01.2016 договор №52/2015 от 09.04.2015 |  | г. Прокопьевск, ул. Аэропорт 1
| КЛ | 6 | КЛ-6кВ между РУ-6 ТП-20 и ТМ-400 ввод 2 ААШв 3х70, L= 7м | 651 | 1 | ООО "Аэрокузбасс" | ООО "ОЭСК" | С 01.01.2016 договор №52/2015 от 09.04.2015 |  | г. Прокопьевск, ул. Аэропорт 1
| КЛ | 6 | КЛ-6кВ между РУ-6 ЦРП и ТМ-250 ввод 1 ААШв 3х70, L= 12,5м | 651 | 1 | ООО "Аэрокузбасс" | ООО "ОЭСК" | С 01.01.2016 договор №52/2015 от 09.04.2015 |  | г. Прокопьевск, ул. Аэропорт 1
| КЛ | 6 | КЛ-6кВ между РУ-6 ЦРП и ТМ-250 ввод 2 ААШв 3х70, L= 9 м | 651 | 1 | ООО "Аэрокузбасс" | ООО "ОЭСК" | С 01.01.2016 договор №52/2015 от 09.04.2015 |  | г. Прокопьевск, ул. Аэропорт 1
| КЛ | 6 | КЛ-6кВ ЦРП, РУ-6кВ,секция 1 Установка компенсации реактивной мощности КРМ-6,3кВ-100кВАр, ААШв 3х25, L= 4м | 897 | 1 | ООО "Аэрокузбасс" | ООО "ОЭСК" | С 01.01.2016 договор №52/2015 от 09.04.2015 |  | г. Прокопьевск, ул. Аэропорт 1
| КЛ | 6 | КЛ-6кВ ЦРП, РУ-6кВ,секция 2 Установка компенсации реактивной мощности КРМ-6,3кВ-100кВАр, ААШв 3х25, L= 4м | 898 | 1 | ООО "Аэрокузбасс" | ООО "ОЭСК" | С 01.01.2016 договор №52/2015 от 09.04.2015 |  | г. Прокопьевск, ул. Аэропорт 1
| АСДУ |  | Автоматизированная система диспетчерского управления (АСДУ) | 78 | 1 | ООО "ОЭСК" |  | с 30.09.2013 |  | Все ПС
Связь АСДУ

## Февраль-апрель 2017
№ п.п. | Место расположения | Уровень напряжения, кВ | Наименование | Инвентарный номер | Количество | Арендодатель (собственник) | Арендатор | Примечание | Что необходимо сделать | Адрес | Заводской номер | Дата ввода в эксплуатацию | Дата выпуска
1 | ПС "Машзавод" | 110/6,3/6,3 | Здание подстанции, кадастровый (или условный) номер: 42:25:0109001:1155 | 8217 | 1 | ООО "ЛД Капитал" | ООО "ОЭСК" | С 16.11.2016 с даты регистрации договор №81/А/2016 | в схеме нет ячеек №1, 2, 4, 8, 11, 36, 39 (что с ними Осин скажет), 26 с НТМИ была разукомплектована и 28 тоже | Место расположения - Трансформаторная подстанция "Машзавод" г. Киселевск, ул. Проектная 1
2 | ПС "Машзавод" | 110/6,3/6,3 | Земельный участок под производственные объекты Кадастровый (или условный) номер: 42:25:0109001:1141 | 8252 | 1 | ООО "ЛД Капитал" | ООО "ОЭСК" | С 16.11.2016 с даты регистрации договор №81/А/2016 |  | Место расположения - Трансформаторная подстанция "Машзавод" г. Киселевск, ул. Проектная 1
3 | ПС "Машзавод" | 110/6,3/6,3 | Автомат АВМ-10-5-ввод ТСН-1 | 8179 | 1 | ООО "ЛД Капитал" | ООО "ОЭСК" | С 16.11.2016 с даты регистрации договор №81/А/2016 |  | Место расположения - Трансформаторная подстанция "Машзавод" г. Киселевск, ул. Проектная 1
4 | ПС "Машзавод" | 110/6,3/6,3 | Автомат АВМ-10-5-секционный С.Н. | 8180 | 1 | ООО "ЛД Капитал" | ООО "ОЭСК" | С 16.11.2016 с даты регистрации договор №81/А/2016 |  | Место расположения - Трансформаторная подстанция "Машзавод" г. Киселевск, ул. Проектная 1
5 | ПС "Машзавод" | 110/6,3/6,3 | Автомат АВМ4С-У3-ввод ТСН-2 | 8181 | 1 | ООО "ЛД Капитал" | ООО "ОЭСК" | С 16.11.2016 с даты регистрации договор №81/А/2016 |  | Место расположения - Трансформаторная подстанция "Машзавод" г. Киселевск, ул. Проектная 1
6 | ПС "Машзавод" | 110/6,3/6,3 | Аккумуляторные батареи (А.Б.) | 8182 | 1 | ООО "ЛД Капитал" | ООО "ОЭСК" | С 16.11.2016 с даты регистрации договор №81/А/2016 |  | Место расположения - Трансформаторная подстанция "Машзавод" г. Киселевск, ул. Проектная 1
7 | ПС "Машзавод" | 110/6,3/6,3 | Выключатель масляный МКП-110 (ВМ-110-М-М) | 8183 | 1 | ООО "ЛД Капитал" | ООО "ОЭСК" | С 16.11.2016 с даты регистрации договор №81/А/2016 |  | Место расположения - Трансформаторная подстанция "Машзавод" г. Киселевск, ул. Проектная 1
8 | ПС "Машзавод" | 110/6,3/6,3 | Выключатель масляный МКП-110 (ВМ-110-М-П) | 8184 | 1 | ООО "ЛД Капитал" | ООО "ОЭСК" | С 16.11.2016 с даты регистрации договор №81/А/2016 |  | Место расположения - Трансформаторная подстанция "Машзавод" г. Киселевск, ул. Проектная 1
9 | ПС "Машзавод" | 110/6,3/6,3 | Выключатель масляный МКП-110 (МСВ-110) | 8185 | 1 | ООО "ЛД Капитал" | ООО "ОЭСК" | С 16.11.2016 с даты регистрации договор №81/А/2016 |  | Место расположения - Трансформаторная подстанция "Машзавод" г. Киселевск, ул. Проектная 1
10 | ПС "Машзавод" | 110/6,3/6,3 | Выпрямительное устройство ВАЗП-380/261 №2 | 8186 | 1 | ООО "ЛД Капитал" | ООО "ОЭСК" | С 16.11.2016 с даты регистрации договор №81/А/2016 |  | Место расположения - Трансформаторная подстанция "Машзавод" г. Киселевск, ул. Проектная 1
11 | ПС "Машзавод" | 110/6,3/6,3 | Выпрямительное устройство ВАЗП-380/261 №1 | 8187 | 1 | ООО "ЛД Капитал" | ООО "ОЭСК" | С 16.11.2016 с даты регистрации договор №81/А/2016 |  | Место расположения - Трансформаторная подстанция "Машзавод" г. Киселевск, ул. Проектная 1
12 | ПС "Машзавод" | 110/6,3/6,3 | Ограждение | 8188 | 1 | ООО "ЛД Капитал" | ООО "ОЭСК" | С 16.11.2016 с даты регистрации договор №81/А/2016 |  | Место расположения - Трансформаторная подстанция "Машзавод" г. Киселевск, ул. Проектная 1
13 | ПС "Машзавод" | 110/6,3/6,3 | Разрядник РВС-110 - "0"-Т-1 | 8189 | 1 | ООО "ЛД Капитал" | ООО "ОЭСК" | С 16.11.2016 с даты регистрации договор №81/А/2016 |  | Место расположения - Трансформаторная подстанция "Машзавод" г. Киселевск, ул. Проектная 1
14 | ПС "Машзавод" | 110/6,3/6,3 | Разрядник РВС-110 - "0"-Т-2 | 8190 | 1 | ООО "ЛД Капитал" | ООО "ОЭСК" | С 16.11.2016 с даты регистрации договор №81/А/2016 |  | Место расположения - Трансформаторная подстанция "Машзавод" г. Киселевск, ул. Проектная 1
15 | ПС "Машзавод" | 110/6,3/6,3 | Разрядник РВС-110-Т-1 ф "А" | 8191 | 1 | ООО "ЛД Капитал" | ООО "ОЭСК" | С 16.11.2016 с даты регистрации договор №81/А/2016 |  | Место расположения - Трансформаторная подстанция "Машзавод" г. Киселевск, ул. Проектная 1
16 | ПС "Машзавод" | 110/6,3/6,3 | Разрядник РВС-110-Т-1 ф "В" | 8192 | 1 | ООО "ЛД Капитал" | ООО "ОЭСК" | С 16.11.2016 с даты регистрации договор №81/А/2016 |  | Место расположения - Трансформаторная подстанция "Машзавод" г. Киселевск, ул. Проектная 1
17 | ПС "Машзавод" | 110/6,3/6,3 | Разрядник РВС-110-Т-1 ф "С" | 8193 | 1 | ООО "ЛД Капитал" | ООО "ОЭСК" | С 16.11.2016 с даты регистрации договор №81/А/2016 |  | Место расположения - Трансформаторная подстанция "Машзавод" г. Киселевск, ул. Проектная 1
18 | ПС "Машзавод" | 110/6,3/6,3 | Разрядник РВС-110-Т-2 ф "А" | 8194 | 1 | ООО "ЛД Капитал" | ООО "ОЭСК" | С 16.11.2016 с даты регистрации договор №81/А/2016 |  | Место расположения - Трансформаторная подстанция "Машзавод" г. Киселевск, ул. Проектная 1
19 | ПС "Машзавод" | 110/6,3/6,3 | Разрядник РВС-110-Т-2 ф "В" | 8195 | 1 | ООО "ЛД Капитал" | ООО "ОЭСК" | С 16.11.2016 с даты регистрации договор №81/А/2016 |  | Место расположения - Трансформаторная подстанция "Машзавод" г. Киселевск, ул. Проектная 1
20 | ПС "Машзавод" | 110/6,3/6,3 | Разрядник РВС-110-Т-2 ф "С" | 8196 | 1 | ООО "ЛД Капитал" | ООО "ОЭСК" | С 16.11.2016 с даты регистрации договор №81/А/2016 |  | Место расположения - Трансформаторная подстанция "Машзавод" г. Киселевск, ул. Проектная 1
21 | ПС "Машзавод" | 110/6,3/6,3 | Разъединитель линейный РЛНД(З)-2-110 (ЛР-110-М-М) | 8197 | 1 | ООО "ЛД Капитал" | ООО "ОЭСК" | С 16.11.2016 с даты регистрации договор №81/А/2016 |  | Место расположения - Трансформаторная подстанция "Машзавод" г. Киселевск, ул. Проектная 1
22 | ПС "Машзавод" | 110/6,3/6,3 | Разъединитель линейный РЛНД(З)-2-110 (ЛР-110-М-П) | 8198 | 1 | ООО "ЛД Капитал" | ООО "ОЭСК" | С 16.11.2016 с даты регистрации договор №81/А/2016 |  | Место расположения - Трансформаторная подстанция "Машзавод" г. Киселевск, ул. Проектная 1
23 | ПС "Машзавод" | 110/6,3/6,3 | Разъединитель шинный РЛНД(З)-1-110 (МСР-110 -2) | 8199 | 1 | ООО "ЛД Капитал" | ООО "ОЭСК" | С 16.11.2016 с даты регистрации договор №81/А/2016 |  | Место расположения - Трансформаторная подстанция "Машзавод" г. Киселевск, ул. Проектная 1
24 | ПС "Машзавод" | 110/6,3/6,3 | Разъединитель шинный РЛНД(З)-1-110 (МСР-110-1) | 8200 | 1 | ООО "ЛД Капитал" | ООО "ОЭСК" | С 16.11.2016 с даты регистрации договор №81/А/2016 |  | Место расположения - Трансформаторная подстанция "Машзавод" г. Киселевск, ул. Проектная 1
25 | ПС "Машзавод" | 110/6,3/6,3 | Разъединитель шинный РЛНД(З)-1-110 (ШР-110-М-М) | 8201 | 1 | ООО "ЛД Капитал" | ООО "ОЭСК" | С 16.11.2016 с даты регистрации договор №81/А/2016 |  | Место расположения - Трансформаторная подстанция "Машзавод" г. Киселевск, ул. Проектная 1
26 | ПС "Машзавод" | 110/6,3/6,3 | Разъединитель шинный РЛНД(З)-1-110 (ШР-110-М-П) | 8202 | 1 | ООО "ЛД Капитал" | ООО "ОЭСК" | С 16.11.2016 с даты регистрации договор №81/А/2016 |  | Место расположения - Трансформаторная подстанция "Машзавод" г. Киселевск, ул. Проектная 1
27 | ПС "Машзавод" | 110/6,3/6,3 | Разъединитель шинный РЛНД(З)-1-110 (ШР-110-ТН-1) | 8203 | 1 | ООО "ЛД Капитал" | ООО "ОЭСК" | С 16.11.2016 с даты регистрации договор №81/А/2016 |  | Место расположения - Трансформаторная подстанция "Машзавод" г. Киселевск, ул. Проектная 1
28 | ПС "Машзавод" | 110/6,3/6,3 | Разъединитель шинный РЛНД(З)-1-110 (ШР-110-ТН-2) | 8204 | 1 | ООО "ЛД Капитал" | ООО "ОЭСК" | С 16.11.2016 с даты регистрации договор №81/А/2016 |  | Место расположения - Трансформаторная подстанция "Машзавод" г. Киселевск, ул. Проектная 1
29 | ПС "Машзавод" | 110/6,3/6,3 | Разъединитель шинный РЛНД(З)-2-110 (ШР-110-Т-1) | 8205 | 1 | ООО "ЛД Капитал" | ООО "ОЭСК" | С 16.11.2016 с даты регистрации договор №81/А/2016 |  | Место расположения - Трансформаторная подстанция "Машзавод" г. Киселевск, ул. Проектная 1
30 | ПС "Машзавод" | 110/6,3/6,3 | Разъединитель шинный РЛНД(З)-2-110 (ШР-110-Т-2) | 8206 | 1 | ООО "ЛД Капитал" | ООО "ОЭСК" | С 16.11.2016 с даты регистрации договор №81/А/2016 |  | Место расположения - Трансформаторная подстанция "Машзавод" г. Киселевск, ул. Проектная 1
31 | ПС "Машзавод" | 110/6,3/6,3 | Трансформатор напряжения НКФ-110-11ф."А" | 8207 | 1 | ООО "ЛД Капитал" | ООО "ОЭСК" | С 16.11.2016 с даты регистрации договор №81/А/2016 |  | Место расположения - Трансформаторная подстанция "Машзавод" г. Киселевск, ул. Проектная 1
32 | ПС "Машзавод" | 110/6,3/6,3 | Трансформатор напряжения НКФ-110-11ф."В" | 8208 | 1 | ООО "ЛД Капитал" | ООО "ОЭСК" | С 16.11.2016 с даты регистрации договор №81/А/2016 |  | Место расположения - Трансформаторная подстанция "Машзавод" г. Киселевск, ул. Проектная 1
33 | ПС "Машзавод" | 110/6,3/6,3 | Трансформатор напряжения НКФ-110-11ф."С" | 8209 | 1 | ООО "ЛД Капитал" | ООО "ОЭСК" | С 16.11.2016 с даты регистрации договор №81/А/2016 | вышелиз строя и мы его заменили и провели как ремонтные работы | Место расположения - Трансформаторная подстанция "Машзавод" г. Киселевск, ул. Проектная 1
34 | ПС "Машзавод" | 110/6,3/6,3 | Трансформатор напряжения НКФ-110-1ф."А" | 8210 | 1 | ООО "ЛД Капитал" | ООО "ОЭСК" | С 16.11.2016 с даты регистрации договор №81/А/2016 |  | Место расположения - Трансформаторная подстанция "Машзавод" г. Киселевск, ул. Проектная 1
35 | ПС "Машзавод" | 110/6,3/6,3 | Трансформатор напряжения НКФ-110-1ф."В" | 8211 | 1 | ООО "ЛД Капитал" | ООО "ОЭСК" | С 16.11.2016 с даты регистрации договор №81/А/2016 |  | Место расположения - Трансформаторная подстанция "Машзавод" г. Киселевск, ул. Проектная 1
36 | ПС "Машзавод" | 110/6,3/6,3 | Трансформатор напряжения НКФ-110-1ф."С" | 8212 | 1 | ООО "ЛД Капитал" | ООО "ОЭСК" | С 16.11.2016 с даты регистрации договор №81/А/2016 |  | Место расположения - Трансформаторная подстанция "Машзавод" г. Киселевск, ул. Проектная 1
37 | ПС "Машзавод" | 110/6,3/6,3 | Трансформатор силовой -Т-1,ТРДН-25000-110/6,3/6,3 | 8213 | 1 | ООО "ЛД Капитал" | ООО "ОЭСК" | С 16.11.2016 с даты регистрации договор №81/А/2016 |  | Место расположения - Трансформаторная подстанция "Машзавод" г. Киселевск, ул. Проектная 1 | 12753 | 1985
38 | ПС "Машзавод" | 110/6,3/6,3 | Трансформатор силовой -Т-2,ТРДН-25000-110/6,3/6,4 | 8214 | 1 | ООО "ЛД Капитал" | ООО "ОЭСК" | С 16.11.2016 с даты регистрации договор №81/А/2016 |  | Место расположения - Трансформаторная подстанция "Машзавод" г. Киселевск, ул. Проектная 1 | 11047 | 1985
39 | ПС "Машзавод" | 110/6,3/6,3 | Трансформатор собственных нуж ТСН-1 (ТМ-160-10/0,4-66-У1) | 8215 | 1 | ООО "ЛД Капитал" | ООО "ОЭСК" | С 16.11.2016 с даты регистрации договор №81/А/2016 |  | Место расположения - Трансформаторная подстанция "Машзавод" г. Киселевск, ул. Проектная 1
40 | ПС "Машзавод" | 110/6,3/6,3 | Трансформатор собственных нуж ТСН-2 (ТМ-100-6/0,4-66-У1) | 8216 | 1 | ООО "ЛД Капитал" | ООО "ОЭСК" | С 16.11.2016 с даты регистрации договор №81/А/2016 |  | Место расположения - Трансформаторная подстанция "Машзавод" г. Киселевск, ул. Проектная 1
41 | ПС "Машзавод" | 110/6,3/6,3 | Установка конденсаторная УКЛ -6,3 (БСК-1) | 8218 | 1 | ООО "ЛД Капитал" | ООО "ОЭСК" | С 16.11.2016 с даты регистрации договор №81/А/2016 |  | Место расположения - Трансформаторная подстанция "Машзавод" г. Киселевск, ул. Проектная 1
42 | ПС "Машзавод" | 110/6,3/6,3 | Установка конденсаторная УКЛ-6,3 (БСК-3) | 8219 | 1 | ООО "ЛД Капитал" | ООО "ОЭСК" | С 16.11.2016 с даты регистрации договор №81/А/2016 |  | Место расположения - Трансформаторная подстанция "Машзавод" г. Киселевск, ул. Проектная 1
43 | ПС "Машзавод" | 110/6,3/6,3 | Щит собственных нужд | 8220 | 1 | ООО "ЛД Капитал" | ООО "ОЭСК" | С 16.11.2016 с даты регистрации договор №81/А/2016 |  | Место расположения - Трансформаторная подстанция "Машзавод" г. Киселевск, ул. Проектная 1
44 | ПС "Машзавод" | 110/6,3/6,3 | Щит управления | 8221 | 1 | ООО "ЛД Капитал" | ООО "ОЭСК" | С 16.11.2016 с даты регистрации договор №81/А/2016 |  | Место расположения - Трансформаторная подстанция "Машзавод" г. Киселевск, ул. Проектная 1
45 | ПС "Машзавод" | 110/6,3/6,3 | Ячейка 6 кВ №10 с выключателем ВМПЭ-10 | 8222 | 1 | ООО "ЛД Капитал" | ООО "ОЭСК" | С 16.11.2016 с даты регистрации договор №81/А/2016 |  | Место расположения - Трансформаторная подстанция "Машзавод" г. Киселевск, ул. Проектная 1
46 | ПС "Машзавод" | 110/6,3/6,3 | Ячейка 6 кВ №12 с выключателем ВМПЭ-10 | 8223 | 1 | ООО "ЛД Капитал" | ООО "ОЭСК" | С 16.11.2016 с даты регистрации договор №81/А/2016 |  | Место расположения - Трансформаторная подстанция "Машзавод" г. Киселевск, ул. Проектная 1
47 | ПС "Машзавод" | 110/6,3/6,3 | Ячейка 6 кВ №13 с выключателем ВМПЭ-10 | 8224 | 1 | ООО "ЛД Капитал" | ООО "ОЭСК" | С 16.11.2016 с даты регистрации договор №81/А/2016 |  | Место расположения - Трансформаторная подстанция "Машзавод" г. Киселевск, ул. Проектная 1
48 | ПС "Машзавод" | 110/6,3/6,3 | Ячейка 6 кВ №14 с выключателем ВМПЭ-10 | 8225 | 1 | ООО "ЛД Капитал" | ООО "ОЭСК" | С 16.11.2016 с даты регистрации договор №81/А/2016 |  | Место расположения - Трансформаторная подстанция "Машзавод" г. Киселевск, ул. Проектная 1
49 | ПС "Машзавод" | 110/6,3/6,3 | Ячейка 6 кВ №15 с выключателем ВМПЭ-10 | 8226 | 1 | ООО "ЛД Капитал" | ООО "ОЭСК" | С 16.11.2016 с даты регистрации договор №81/А/2016 |  | Место расположения - Трансформаторная подстанция "Машзавод" г. Киселевск, ул. Проектная 1
50 | ПС "Машзавод" | 110/6,3/6,3 | Ячейка 6 кВ №16 с выключателем ВМПЭ-10 | 8227 | 1 | ООО "ЛД Капитал" | ООО "ОЭСК" | С 16.11.2016 с даты регистрации договор №81/А/2016 |  | Место расположения - Трансформаторная подстанция "Машзавод" г. Киселевск, ул. Проектная 1
51 | ПС "Машзавод" | 110/6,3/6,3 | Ячейка 6 кВ №17 с выключателем ВМПЭ-10 | 8228 | 1 | ООО "ЛД Капитал" | ООО "ОЭСК" | С 16.11.2016 с даты регистрации договор №81/А/2016 |  | Место расположения - Трансформаторная подстанция "Машзавод" г. Киселевск, ул. Проектная 1
52 | ПС "Машзавод" | 110/6,3/6,3 | Ячейка 6 кВ №18 с выключателем ВМПЭ-10 | 8229 | 1 | ООО "ЛД Капитал" | ООО "ОЭСК" | С 16.11.2016 с даты регистрации договор №81/А/2016 |  | Место расположения - Трансформаторная подстанция "Машзавод" г. Киселевск, ул. Проектная 1
53 | ПС "Машзавод" | 110/6,3/6,3 | Ячейка 6 кВ №19 с НТМИ-6 и РСВ-6 | 8230 | 1 | ООО "ЛД Капитал" | ООО "ОЭСК" | С 16.11.2016 с даты регистрации договор №81/А/2016 |  | Место расположения - Трансформаторная подстанция "Машзавод" г. Киселевск, ул. Проектная 1
54 | ПС "Машзавод" | 110/6,3/6,3 | Ячейка 6 кВ №20 с НТМИ-6 и РСВ-6 | 8231 | 1 | ООО "ЛД Капитал" | ООО "ОЭСК" | С 16.11.2016 с даты регистрации договор №81/А/2016 |  | Место расположения - Трансформаторная подстанция "Машзавод" г. Киселевск, ул. Проектная 1
55 | ПС "Машзавод" | 110/6,3/6,3 | Ячейка 6 кВ №23 с выключателем ВМПЭ-10 | 8232 | 1 | ООО "ЛД Капитал" | ООО "ОЭСК" | С 16.11.2016 с даты регистрации договор №81/А/2016 |  | Место расположения - Трансформаторная подстанция "Машзавод" г. Киселевск, ул. Проектная 1
56 | ПС "Машзавод" | 110/6,3/6,3 | Ячейка 6 кВ №24 с выключателем ВМПЭ-10 | 8233 | 1 | ООО "ЛД Капитал" | ООО "ОЭСК" | С 16.11.2016 с даты регистрации договор №81/А/2016 |  | Место расположения - Трансформаторная подстанция "Машзавод" г. Киселевск, ул. Проектная 1
57 | ПС "Машзавод" | 110/6,3/6,3 | Ячейка 6 кВ №27 с выключателем ВМПЭ-10 | 8234 | 1 | ООО "ЛД Капитал" | ООО "ОЭСК" | С 16.11.2016 с даты регистрации договор №81/А/2016 |  | Место расположения - Трансформаторная подстанция "Машзавод" г. Киселевск, ул. Проектная 1
58 | ПС "Машзавод" | 110/6,3/6,3 | Ячейка 6 кВ №29 с выключателем ВМПЭ-10 | 8235 | 1 | ООО "ЛД Капитал" | ООО "ОЭСК" | С 16.11.2016 с даты регистрации договор №81/А/2016 |  | Место расположения - Трансформаторная подстанция "Машзавод" г. Киселевск, ул. Проектная 1
59 | ПС "Машзавод" | 110/6,3/6,3 | Ячейка 6 кВ №3 с выключателем ВМПЭ-10 | 8236 | 1 | ООО "ЛД Капитал" | ООО "ОЭСК" | С 16.11.2016 с даты регистрации договор №81/А/2016 |  | Место расположения - Трансформаторная подстанция "Машзавод" г. Киселевск, ул. Проектная 1
60 | ПС "Машзавод" | 110/6,3/6,3 | Ячейка 6 кВ №31 с выключателем ВМПЭ-10 | 8237 | 1 | ООО "ЛД Капитал" | ООО "ОЭСК" | С 16.11.2016 с даты регистрации договор №81/А/2016 |  | Место расположения - Трансформаторная подстанция "Машзавод" г. Киселевск, ул. Проектная 1
61 | ПС "Машзавод" | 110/6,3/6,3 | Ячейка 6 кВ №33 с выключателем ВМПЭ-10 | 8238 | 1 | ООО "ЛД Капитал" | ООО "ОЭСК" | С 16.11.2016 с даты регистрации договор №81/А/2016 |  | Место расположения - Трансформаторная подстанция "Машзавод" г. Киселевск, ул. Проектная 1
62 | ПС "Машзавод" | 110/6,3/6,3 | Ячейка 6 кВ №35 с выключателем ВМПЭ-10 | 8239 | 1 | ООО "ЛД Капитал" | ООО "ОЭСК" | С 16.11.2016 с даты регистрации договор №81/А/2016 |  | Место расположения - Трансформаторная подстанция "Машзавод" г. Киселевск, ул. Проектная 1
63 | ПС "Машзавод" | 110/6,3/6,3 | Ячейка 6 кВ №38 с выключателем ВМПЭ-10 | 8240 | 1 | ООО "ЛД Капитал" | ООО "ОЭСК" | С 16.11.2016 с даты регистрации договор №81/А/2016 |  | Место расположения - Трансформаторная подстанция "Машзавод" г. Киселевск, ул. Проектная 1
64 | ПС "Машзавод" | 110/6,3/6,3 | Ячейка 6 кВ №40 с выключателем ВМПЭ-10 | 8241 | 1 | ООО "ЛД Капитал" | ООО "ОЭСК" | С 16.11.2016 с даты регистрации договор №81/А/2016 |  | Место расположения - Трансформаторная подстанция "Машзавод" г. Киселевск, ул. Проектная 1
65 | ПС "Машзавод" | 110/6,3/6,3 | Ячейка 6 кВ №41 с выключателем ВМПЭ-10 | 8242 | 1 | ООО "ЛД Капитал" | ООО "ОЭСК" | С 16.11.2016 с даты регистрации договор №81/А/2016 |  | Место расположения - Трансформаторная подстанция "Машзавод" г. Киселевск, ул. Проектная 1
66 | ПС "Машзавод" | 110/6,3/6,3 | Ячейка 6 кВ №42 с выключателем ВМПЭ-10 | 8243 | 1 | ООО "ЛД Капитал" | ООО "ОЭСК" | С 16.11.2016 с даты регистрации договор №81/А/2016 |  | Место расположения - Трансформаторная подстанция "Машзавод" г. Киселевск, ул. Проектная 1
67 | ПС "Машзавод" | 110/6,3/6,3 | Ячейка 6 кВ №5 с выключателем ВМПЭ-10 | 8244 | 1 | ООО "ЛД Капитал" | ООО "ОЭСК" | С 16.11.2016 с даты регистрации договор №81/А/2016 |  | Место расположения - Трансформаторная подстанция "Машзавод" г. Киселевск, ул. Проектная 1
68 | ПС "Машзавод" | 110/6,3/6,3 | Ячейка 6 кВ №6 с выключателем ВМПЭ-10 | 8245 | 1 | ООО "ЛД Капитал" | ООО "ОЭСК" | С 16.11.2016 с даты регистрации договор №81/А/2016 |  | Место расположения - Трансформаторная подстанция "Машзавод" г. Киселевск, ул. Проектная 1
69 | ПС "Машзавод" | 110/6,3/6,3 | Ячейка 6 кВ №7 с выключателем ВМПЭ-10 | 8246 | 1 | ООО "ЛД Капитал" | ООО "ОЭСК" | С 16.11.2016 с даты регистрации договор №81/А/2016 |  | Место расположения - Трансформаторная подстанция "Машзавод" г. Киселевск, ул. Проектная 1
70 | ПС "Машзавод" | 110/6,3/6,3 | Ячейка 6 кВ №9 с выключателем ВМПЭ-10 | 8247 | 1 | ООО "ЛД Капитал" | ООО "ОЭСК" | С 16.11.2016 с даты регистрации договор №81/А/2016 |  | Место расположения - Трансформаторная подстанция "Машзавод" г. Киселевск, ул. Проектная 1
71 | ПС "Машзавод" | 110/6,3/6,3 | Ячейка 6 кВ № 25 с НТМИ-6 и РСВ-6 | 8248 | 1 | ООО "ЛД Капитал" | ООО "ОЭСК" | С 16.11.2016 с даты регистрации договор №81/А/2016 |  | Место расположения - Трансформаторная подстанция "Машзавод" г. Киселевск, ул. Проектная 1
72 | ПС "Машзавод" | 110/6,3/6,3 | Ячейка 6 кВ №37 с выключателем ВМПЭ-10 | 8249 | 1 | ООО "ЛД Капитал" | ООО "ОЭСК" | С 16.11.2016 с даты регистрации договор №81/А/2016 |  | Место расположения - Трансформаторная подстанция "Машзавод" г. Киселевск, ул. Проектная 1
73 | ПС "Машзавод" | 110/6,3/6,3 | Ячейка секционного разъединителя РС-1-3 яч. №21 | 8250 | 1 | ООО "ЛД Капитал" | ООО "ОЭСК" | С 16.11.2016 с даты регистрации договор №81/А/2016 |  | Место расположения - Трансформаторная подстанция "Машзавод" г. Киселевск, ул. Проектная 1
74 | ПС "Машзавод" | 110/6,3/6,3 | Ячейка секционного разъединителя РС-2-4 яч. №22 | 8251 | 1 | ООО "ЛД Капитал" | ООО "ОЭСК" | С 16.11.2016 с даты регистрации договор №81/А/2016 |  | Место расположения - Трансформаторная подстанция "Машзавод" г. Киселевск, ул. Проектная 1
75 | ПС "Машзавод" | 110/6,3/6,3 | Высоковольтная ячейка МВ 6 Т2-4С | 8256 | 1 | ООО "ЛД Капитал" | ООО "ОЭСК" | С 16.11.2016 с даты регистрации договор №81/А/2016 | Надо привести в порядок наименование | Место расположения - Трансформаторная подстанция "Машзавод" г. Киселевск, ул. Проектная 1
| ПС "Машзавод" | 110/6,3/6,3 | Конденсаторная установка КРМ(УКЛ56)-6,3 кВ-1350 квУ |  | 1 |  |  |  | ЭлКК не ввели в эксплуатацию и не продали в ЛД | Место расположения - Трансформаторная подстанция "Машзавод" г. Киселевск, ул. Проектная 1
1 | ПС "Тиховская" | 35/6/6 | Подстанция 110/6/6 кВ «Тихова» | 8 | 1 | ООО «Шахта Тихова» | ООО "ОЭСК" | С 20.10.2016 или с даты регистрации 21.11.2016 Договор №118/2016 от 20.10.2016 |  | Кемеровская область, Ленинск-Кузнецкий район, Подгорновская сельская территория
1.1 | ПС "Тиховская" | 35/6/6 | Трансформатор силовой ТДТНШ-10000/35-У1 Т-1 |  | 1 | ООО «Шахта Тихова» | ООО "ОЭСК" | С 20.10.2016 или с даты регистрации 21.11.2016 Договор №118/2016 от 20.10.2016 | ОРУ-35 | Кемеровская область, Ленинск-Кузнецкий район, Подгорновская сельская территория
1.2 | ПС "Тиховская" | 35/6/6 | Трансформатор силовой ТДТНШ-10000/35-У1 Т-2 |  | 1 | ООО «Шахта Тихова» | ООО "ОЭСК" | С 20.10.2016 или с даты регистрации 21.11.2016 Договор №118/2016 от 20.10.2016 | ОРУ-35 | Кемеровская область, Ленинск-Кузнецкий район, Подгорновская сельская территория
1.3 | ПС "Тиховская" | 35/6/6 | Трансформатор собственных нужд ТМ-160 35/0,4 ТСН-1 |  | 1 | ООО «Шахта Тихова» | ООО "ОЭСК" | С 20.10.2016 или с даты регистрации 21.11.2016 Договор №118/2016 от 20.10.2016 | ОРУ-35 | Кемеровская область, Ленинск-Кузнецкий район, Подгорновская сельская территория
1.4 | ПС "Тиховская" | 35/6/6 | Трансформатор собственных нужд ТМ-160 35/0,4 ТСН-2 |  | 1 | ООО «Шахта Тихова» | ООО "ОЭСК" | С 20.10.2016 или с даты регистрации 21.11.2016 Договор №118/2016 от 20.10.2016 | ОРУ-35 | Кемеровская область, Ленинск-Кузнецкий район, Подгорновская сельская территория
1.5 | ПС "Тиховская" | 35/6/6 | Трансформатор напряжения ЗНОМ-35-65 хл1ТН 35-1сш 35кВ (фаза А) |  | 1 | ООО «Шахта Тихова» | ООО "ОЭСК" | С 20.10.2016 или с даты регистрации 21.11.2016 Договор №118/2016 от 20.10.2016 | ОРУ-35 1с.ш.35кВ | Кемеровская область, Ленинск-Кузнецкий район, Подгорновская сельская территория
1.6 | ПС "Тиховская" | 35/6/6 | Трансформатор напряжения ЗНОМ-35-65 хл1ТН 35-1сш 35кВ (фаза В) |  | 1 | ООО «Шахта Тихова» | ООО "ОЭСК" | С 20.10.2016 или с даты регистрации 21.11.2016 Договор №118/2016 от 20.10.2016 | ОРУ-35 1с.ш.35кВ | Кемеровская область, Ленинск-Кузнецкий район, Подгорновская сельская территория
1.7 | ПС "Тиховская" | 35/6/6 | Трансформатор напряжения ЗНОМ-35-65 хл1ТН 35-1сш 35кВ (фаза С) |  | 1 | ООО «Шахта Тихова» | ООО "ОЭСК" | С 20.10.2016 или с даты регистрации 21.11.2016 Договор №118/2016 от 20.10.2016 | ОРУ-35 1с.ш.35кВ | Кемеровская область, Ленинск-Кузнецкий район, Подгорновская сельская территория
1.8 | ПС "Тиховская" | 35/6/6 | Трансформатор напряжения ЗНОМ-35-65 хл1 ТН 35-2сш 35кВ (фаза А) |  | 1 | ООО «Шахта Тихова» | ООО "ОЭСК" | С 20.10.2016 или с даты регистрации 21.11.2016 Договор №118/2016 от 20.10.2016 | ОРУ-35 2с.ш.35кВ | Кемеровская область, Ленинск-Кузнецкий район, Подгорновская сельская территория
1.9 | ПС "Тиховская" | 35/6/6 | Трансформатор напряжения ЗНОМ-35-65 хл1 ТН 35-2сш 35кВ (фаза В) |  | 1 | ООО «Шахта Тихова» | ООО "ОЭСК" | С 20.10.2016 или с даты регистрации 21.11.2016 Договор №118/2016 от 20.10.2016 | ОРУ-35 2с.ш.35кВ | Кемеровская область, Ленинск-Кузнецкий район, Подгорновская сельская территория
1.10 | ПС "Тиховская" | 35/6/6 | Трансформатор напряжения ЗНОМ-35-65 хл1 ТН 35-2сш 35кВ (фаза С) |  | 1 | ООО «Шахта Тихова» | ООО "ОЭСК" | С 20.10.2016 или с даты регистрации 21.11.2016 Договор №118/2016 от 20.10.2016 | ОРУ-35 2с.ш.35кВ | Кемеровская область, Ленинск-Кузнецкий район, Подгорновская сельская территория
1.11 | ПС "Тиховская" | 35/6/6 | Трансформатор напряжения НАМИ-10-95 УХЛ2 6-5-ТН1 |  | 1 | ООО «Шахта Тихова» | ООО "ОЭСК" | С 20.10.2016 или с даты регистрации 21.11.2016 Договор №118/2016 от 20.10.2016 | ЗРУ-6,3 1с.ш.6,3кВ | Кемеровская область, Ленинск-Кузнецкий район, Подгорновская сельская территория
1.12 | ПС "Тиховская" | 35/6/6 | Трансформатор напряжения НАМИ-10-95 УХЛ2 6-8-ТН2 |  | 1 | ООО «Шахта Тихова» | ООО "ОЭСК" | С 20.10.2016 или с даты регистрации 21.11.2016 Договор №118/2016 от 20.10.2016 | ЗРУ-6,3 2с.ш.6,3кВ | Кемеровская область, Ленинск-Кузнецкий район, Подгорновская сельская территория
1.13 | ПС "Тиховская" | 35/6/6 | Трансформатор напряжения НАМИ-10-95 УХЛ2 6-29-ТН3 |  | 1 | ООО «Шахта Тихова» | ООО "ОЭСК" | С 20.10.2016 или с даты регистрации 21.11.2016 Договор №118/2016 от 20.10.2016 | ЗРУ-6,6 3с.ш.6,6кВ | Кемеровская область, Ленинск-Кузнецкий район, Подгорновская сельская территория
1.14 | ПС "Тиховская" | 35/6/6 | Трансформатор напряжения НАМИ-10-95 УХЛ2 6-32-ТН4 |  | 1 | ООО «Шахта Тихова» | ООО "ОЭСК" | С 20.10.2016 или с даты регистрации 21.11.2016 Договор №118/2016 от 20.10.2016 | ЗРУ-6,6 4с.ш.6,6кВ | Кемеровская область, Ленинск-Кузнецкий район, Подгорновская сельская территория
1.15 | ПС "Тиховская" | 35/6/6 | Трансформатор тока GIF 40.5 (ТОЛ)ТТ 35-Т1-10 (фаза А) |  | 1 | ООО «Шахта Тихова» | ООО "ОЭСК" | С 20.10.2016 или с даты регистрации 21.11.2016 Договор №118/2016 от 20.10.2016 | ОРУ-35 1с.ш.35кВ | Кемеровская область, Ленинск-Кузнецкий район, Подгорновская сельская территория
1.16 | ПС "Тиховская" | 35/6/6 | Трансформатор тока GIF 40.5 (ТОЛ)ТТ 35-Т1-10 (фаза В) |  | 1 | ООО «Шахта Тихова» | ООО "ОЭСК" | С 20.10.2016 или с даты регистрации 21.11.2016 Договор №118/2016 от 20.10.2016 | ОРУ-35 1с.ш.35кВ | Кемеровская область, Ленинск-Кузнецкий район, Подгорновская сельская территория
1.17 | ПС "Тиховская" | 35/6/6 | Трансформатор тока GIF 40.5 (ТОЛ)ТТ 35-Т1-10 (фаза С) |  | 1 | ООО «Шахта Тихова» | ООО "ОЭСК" | С 20.10.2016 или с даты регистрации 21.11.2016 Договор №118/2016 от 20.10.2016 | ОРУ-35 1с.ш.35кВ | Кемеровская область, Ленинск-Кузнецкий район, Подгорновская сельская территория
1.18 | ПС "Тиховская" | 35/6/6 | Трансформатор тока GIF 40.5 (ТОЛ)ТТ 35-Т2-10 (фаза А) |  | 1 | ООО «Шахта Тихова» | ООО "ОЭСК" | С 20.10.2016 или с даты регистрации 21.11.2016 Договор №118/2016 от 20.10.2016 | ОРУ-35 2с.ш.35кВ | Кемеровская область, Ленинск-Кузнецкий район, Подгорновская сельская территория
1.19 | ПС "Тиховская" | 35/6/6 | Трансформатор тока GIF 40.5 (ТОЛ)ТТ 35-Т2-10 (фаза В) |  | 1 | ООО «Шахта Тихова» | ООО "ОЭСК" | С 20.10.2016 или с даты регистрации 21.11.2016 Договор №118/2016 от 20.10.2016 | ОРУ-35 2с.ш.35кВ | Кемеровская область, Ленинск-Кузнецкий район, Подгорновская сельская территория
1.20 | ПС "Тиховская" | 35/6/6 | Трансформатор тока GIF 40.5 (ТОЛ)ТТ 35-Т2-10 (фаза С) |  | 1 | ООО «Шахта Тихова» | ООО "ОЭСК" | С 20.10.2016 или с даты регистрации 21.11.2016 Договор №118/2016 от 20.10.2016 | ОРУ-35 2с.ш.35кВ | Кемеровская область, Ленинск-Кузнецкий район, Подгорновская сельская территория
1.21 | ПС "Тиховская" | 35/6/6 | Выключатель элегазовый ВГБЭ-35-12,5/630 ВЭ-35-Т1-10 |  | 1 | ООО «Шахта Тихова» | ООО "ОЭСК" | С 20.10.2016 или с даты регистрации 21.11.2016 Договор №118/2016 от 20.10.2016 | ОРУ-35 | Кемеровская область, Ленинск-Кузнецкий район, Подгорновская сельская территория
1.22 | ПС "Тиховская" | 35/6/6 | Выключатель элегазовый ВГБЭ-35-12,5/630 ВЭ-35-Т2-10 |  | 1 | ООО «Шахта Тихова» | ООО "ОЭСК" | С 20.10.2016 или с даты регистрации 21.11.2016 Договор №118/2016 от 20.10.2016 | ОРУ-35 | Кемеровская область, Ленинск-Кузнецкий район, Подгорновская сельская территория
1.23 | ПС "Тиховская" | 35/6/6 | привод ПЭМ ВЭ-35-Т1-10 |  | 1 | ООО «Шахта Тихова» | ООО "ОЭСК" | С 20.10.2016 или с даты регистрации 21.11.2016 Договор №118/2016 от 20.10.2016 | ОРУ-35 | Кемеровская область, Ленинск-Кузнецкий район, Подгорновская сельская территория
1.24 | ПС "Тиховская" | 35/6/6 | привод ПЭМ ВЭ-35-Т2-10 |  | 1 | ООО «Шахта Тихова» | ООО "ОЭСК" | С 20.10.2016 или с даты регистрации 21.11.2016 Договор №118/2016 от 20.10.2016 | ОРУ-35 | Кемеровская область, Ленинск-Кузнецкий район, Подгорновская сельская территория
1.25 | ПС "Тиховская" | 35/6/6 | Разъединитель РГП СЭЩ на 35кВ с приводом типа ПРГ-2Б УХЛ1 ЛР-35-ТСН1-160 |  | 1 | ООО «Шахта Тихова» | ООО "ОЭСК" | С 20.10.2016 или с даты регистрации 21.11.2016 Договор №118/2016 от 20.10.2016 | ОРУ-35 | Кемеровская область, Ленинск-Кузнецкий район, Подгорновская сельская территория
1.26 | ПС "Тиховская" | 35/6/6 | Разъединитель РГП СЭЩ на 35кВ с приводом типа ПРГ-2Б УХЛ1 ЛР-35-ТСН2-160 |  | 1 | ООО «Шахта Тихова» | ООО "ОЭСК" | С 20.10.2016 или с даты регистрации 21.11.2016 Договор №118/2016 от 20.10.2016 | ОРУ-35 | Кемеровская область, Ленинск-Кузнецкий район, Подгорновская сельская территория
1.27 | ПС "Тиховская" | 35/6/6 | Разъединитель РГП СЭЩ на 35кВ с приводом типа ПРГ-2Б УХЛ1 ЛР-35-Б-50 |  | 1 | ООО «Шахта Тихова» | ООО "ОЭСК" | С 20.10.2016 или с даты регистрации 21.11.2016 Договор №118/2016 от 20.10.2016 | ОРУ-35 | Кемеровская область, Ленинск-Кузнецкий район, Подгорновская сельская территория
1.28 | ПС "Тиховская" | 35/6/6 | Разъединитель РГП СЭЩ на 35кВ с приводом типа ПРГ-2Б УХЛ1 ЛР-35-Б-20 |  | 1 | ООО «Шахта Тихова» | ООО "ОЭСК" | С 20.10.2016 или с даты регистрации 21.11.2016 Договор №118/2016 от 20.10.2016 | ОРУ-35 | Кемеровская область, Ленинск-Кузнецкий район, Подгорновская сельская территория
1.29 | ПС "Тиховская" | 35/6/6 | Разъединитель РГП СЭЩ на 35кВ с приводом типа ПРГ-2Б УХЛ1 ШР-35-Т1-10 |  | 1 | ООО «Шахта Тихова» | ООО "ОЭСК" | С 20.10.2016 или с даты регистрации 21.11.2016 Договор №118/2016 от 20.10.2016 | ОРУ-35 | Кемеровская область, Ленинск-Кузнецкий район, Подгорновская сельская территория
1.30 | ПС "Тиховская" | 35/6/6 | Разъединитель РГП СЭЩ на 35кВ с приводом типа ПРГ-2Б УХЛ1 ШР-35-Т2-10 |  | 1 | ООО «Шахта Тихова» | ООО "ОЭСК" | С 20.10.2016 или с даты регистрации 21.11.2016 Договор №118/2016 от 20.10.2016 | ОРУ-35 | Кемеровская область, Ленинск-Кузнецкий район, Подгорновская сельская территория
1.31 | ПС "Тиховская" | 35/6/6 | Разъединитель РГП СЭЩ на 35кВ с приводом типа ПРГ-2Б УХЛ1 СР-35-1 |  | 1 | ООО «Шахта Тихова» | ООО "ОЭСК" | С 20.10.2016 или с даты регистрации 21.11.2016 Договор №118/2016 от 20.10.2016 | ОРУ-35 | Кемеровская область, Ленинск-Кузнецкий район, Подгорновская сельская территория
1.32 | ПС "Тиховская" | 35/6/6 | Разъединитель РГП СЭЩ на 35кВ с приводом типа ПРГ-2Б УХЛ1 СР-35-2 |  | 1 | ООО «Шахта Тихова» | ООО "ОЭСК" | С 20.10.2016 или с даты регистрации 21.11.2016 Договор №118/2016 от 20.10.2016 | ОРУ-35 | Кемеровская область, Ленинск-Кузнецкий район, Подгорновская сельская территория
1.33 | ПС "Тиховская" | 35/6/6 | Выключатель вакумный ВВУ-СЭЩ-Э3-10/20-1600 6-11-Т1-10 ввод 1сш 6,3кВ |  | 1 | ООО «Шахта Тихова» | ООО "ОЭСК" | С 20.10.2016 или с даты регистрации 21.11.2016 Договор №118/2016 от 20.10.2016 | ЗРУ-6,3 1с.ш.6,3кВ | Кемеровская область, Ленинск-Кузнецкий район, Подгорновская сельская территория
1.34 | ПС "Тиховская" | 35/6/6 | Выключатель вакумный ВВУ-СЭЩ-Э3-10/20-1600 6-14-Т2-10 ввод 2сш 6,3кВ |  | 1 | ООО «Шахта Тихова» | ООО "ОЭСК" | С 20.10.2016 или с даты регистрации 21.11.2016 Договор №118/2016 от 20.10.2016 | ЗРУ-6,3 2с.ш.6,3кВ | Кемеровская область, Ленинск-Кузнецкий район, Подгорновская сельская территория
1.35 | ПС "Тиховская" | 35/6/6 | Выключатель вакумный ВВУ-СЭЩ-Э3-10/20-1600 6-35-Т1-10 ввод 3сш 6,6кВ |  | 1 | ООО «Шахта Тихова» | ООО "ОЭСК" | С 20.10.2016 или с даты регистрации 21.11.2016 Договор №118/2016 от 20.10.2016 | ЗРУ-6,6 3с.ш.6,6кВ | Кемеровская область, Ленинск-Кузнецкий район, Подгорновская сельская территория
1.36 | ПС "Тиховская" | 35/6/6 | Выключатель вакумный ВВУ-СЭЩ-Э3-10/20-1600 6-38-Т2-10 ввод 4сш 6,6кВ |  | 1 | ООО «Шахта Тихова» | ООО "ОЭСК" | С 20.10.2016 или с даты регистрации 21.11.2016 Договор №118/2016 от 20.10.2016 | ЗРУ-6,6 4с.ш.6,6кВ | Кемеровская область, Ленинск-Кузнецкий район, Подгорновская сельская территория
1.37 | ПС "Тиховская" | 35/6/6 | Выключатель вакумный ВВУ-СЭЩ-Э3-10/20-1600 6-1-СВ |  | 1 | ООО «Шахта Тихова» | ООО "ОЭСК" | С 20.10.2016 или с даты регистрации 21.11.2016 Договор №118/2016 от 20.10.2016 | ЗРУ-6,3кВ | Кемеровская область, Ленинск-Кузнецкий район, Подгорновская сельская территория
1.38 | ПС "Тиховская" | 35/6/6 | Выключатель вакумный ВВУ-СЭЩ-Э3-10/20-1600 6-25-СВ |  | 1 | ООО «Шахта Тихова» | ООО "ОЭСК" | С 20.10.2016 или с даты регистрации 21.11.2016 Договор №118/2016 от 20.10.2016 | ЗРУ-6,6кВ | Кемеровская область, Ленинск-Кузнецкий район, Подгорновская сельская территория
1.39 | ПС "Тиховская" | 35/6/6 | Шинный разъединитель 6-2-СР |  | 1 | ООО «Шахта Тихова» | ООО "ОЭСК" | С 20.10.2016 или с даты регистрации 21.11.2016 Договор №118/2016 от 20.10.2016 | ЗРУ-6,3кВ | Кемеровская область, Ленинск-Кузнецкий район, Подгорновская сельская территория
1.40 | ПС "Тиховская" | 35/6/6 | Шинный разъединитель 6-26-СР |  | 1 | ООО «Шахта Тихова» | ООО "ОЭСК" | С 20.10.2016 или с даты регистрации 21.11.2016 Договор №118/2016 от 20.10.2016 | ЗРУ-6,6кВ | Кемеровская область, Ленинск-Кузнецкий район, Подгорновская сельская территория
1.41 | ПС "Тиховская" | 35/6/6 | Выключатель вакумный ВВУ-СЭЩ-Э3-10/20-1000 6-3-ЖД станция |  | 1 | ООО «Шахта Тихова» | ООО "ОЭСК" | С 20.10.2016 или с даты регистрации 21.11.2016 Договор №118/2016 от 20.10.2016 | ЗРУ-6,3 1с.ш.6,3кВ | Кемеровская область, Ленинск-Кузнецкий район, Подгорновская сельская территория
1.42 | ПС "Тиховская" | 35/6/6 | Выключатель вакумный ВВУ-СЭЩ-Э3-10/20-1000 6-7-ВП скважина |  | 1 | ООО «Шахта Тихова» | ООО "ОЭСК" | С 20.10.2016 или с даты регистрации 21.11.2016 Договор №118/2016 от 20.10.2016 | ЗРУ-6,3 1с.ш.6,3кВ | Кемеровская область, Ленинск-Кузнецкий район, Подгорновская сельская территория
1.43 | ПС "Тиховская" | 35/6/6 | Выключатель вакумный ВВУ-СЭЩ-Э3-10/20-1000 6-9-ГД скважина |  | 1 | ООО «Шахта Тихова» | ООО "ОЭСК" | С 20.10.2016 или с даты регистрации 21.11.2016 Договор №118/2016 от 20.10.2016 | ЗРУ-6,3 1с.ш.6,3кВ | Кемеровская область, Ленинск-Кузнецкий район, Подгорновская сельская территория
1.44 | ПС "Тиховская" | 35/6/6 | Выключатель вакумный ВВУ-СЭЩ-Э3-10/20-1000 6-13-очистные |  | 1 | ООО «Шахта Тихова» | ООО "ОЭСК" | С 20.10.2016 или с даты регистрации 21.11.2016 Договор №118/2016 от 20.10.2016 | ЗРУ-6,3 1с.ш.6,3кВ | Кемеровская область, Ленинск-Кузнецкий район, Подгорновская сельская территория
1.45 | ПС "Тиховская" | 35/6/6 | Выключатель вакумный ВВУ-СЭЩ-Э3-10/20-1000 6-15-ВГП |  | 1 | ООО «Шахта Тихова» | ООО "ОЭСК" | С 20.10.2016 или с даты регистрации 21.11.2016 Договор №118/2016 от 20.10.2016 | ЗРУ-6,3 1с.ш.6,3кВ | Кемеровская область, Ленинск-Кузнецкий район, Подгорновская сельская территория
1.46 | ПС "Тиховская" | 35/6/6 | Выключатель вакумный ВВУ-СЭЩ-Э3-10/20-1000 6-17-БСК1 |  | 1 | ООО «Шахта Тихова» | ООО "ОЭСК" | С 20.10.2016 или с даты регистрации 21.11.2016 Договор №118/2016 от 20.10.2016 | ЗРУ-6,3 1с.ш.6,3кВ | Кемеровская область, Ленинск-Кузнецкий район, Подгорновская сельская территория
1.47 | ПС "Тиховская" | 35/6/6 | Выключатель вакумный ВВУ-СЭЩ-Э3-10/20-1000 6-19-резерв |  | 1 | ООО «Шахта Тихова» | ООО "ОЭСК" | С 20.10.2016 или с даты регистрации 21.11.2016 Договор №118/2016 от 20.10.2016 | ЗРУ-6,3 1с.ш.6,3кВ | Кемеровская область, Ленинск-Кузнецкий район, Подгорновская сельская территория
1.48 | ПС "Тиховская" | 35/6/6 | Выключатель вакумный ВВУ-СЭЩ-Э3-10/20-1000 6-21-котельная |  | 1 | ООО «Шахта Тихова» | ООО "ОЭСК" | С 20.10.2016 или с даты регистрации 21.11.2016 Договор №118/2016 от 20.10.2016 | ЗРУ-6,3 1с.ш.6,3кВ | Кемеровская область, Ленинск-Кузнецкий район, Подгорновская сельская территория
1.49 | ПС "Тиховская" | 35/6/6 | Выключатель вакумный ВВУ-СЭЩ-Э3-10/20-1000 6-23-ППНС |  | 1 | ООО «Шахта Тихова» | ООО "ОЭСК" | С 20.10.2016 или с даты регистрации 21.11.2016 Договор №118/2016 от 20.10.2016 | ЗРУ-6,3 1с.ш.6,3кВ | Кемеровская область, Ленинск-Кузнецкий район, Подгорновская сельская территория
1.50 | ПС "Тиховская" | 35/6/6 | Выключатель вакумный ВВУ-СЭЩ-Э3-10/20-1000 6-4-котельная |  | 1 | ООО «Шахта Тихова» | ООО "ОЭСК" | С 20.10.2016 или с даты регистрации 21.11.2016 Договор №118/2016 от 20.10.2016 | ЗРУ-6,3 2с.ш.6,3кВ | Кемеровская область, Ленинск-Кузнецкий район, Подгорновская сельская территория
1.51 | ПС "Тиховская" | 35/6/6 | Выключатель вакумный ВВУ-СЭЩ-Э3-10/20-1000 6-6-ВП скважина |  | 1 | ООО «Шахта Тихова» | ООО "ОЭСК" | С 20.10.2016 или с даты регистрации 21.11.2016 Договор №118/2016 от 20.10.2016 | ЗРУ-6,3 2с.ш.6,3кВ | Кемеровская область, Ленинск-Кузнецкий район, Подгорновская сельская территория
1.52 | ПС "Тиховская" | 35/6/6 | Выключатель вакумный ВВУ-СЭЩ-Э3-10/20-1000 6-10-ЖД станция |  | 1 | ООО «Шахта Тихова» | ООО "ОЭСК" | С 20.10.2016 или с даты регистрации 21.11.2016 Договор №118/2016 от 20.10.2016 | ЗРУ-6,3 2с.ш.6,3кВ | Кемеровская область, Ленинск-Кузнецкий район, Подгорновская сельская территория
1.53 | ПС "Тиховская" | 35/6/6 | Выключатель вакумный ВВУ-СЭЩ-Э3-10/20-1000 6-12-ГД скважина |  | 1 | ООО «Шахта Тихова» | ООО "ОЭСК" | С 20.10.2016 или с даты регистрации 21.11.2016 Договор №118/2016 от 20.10.2016 | ЗРУ-6,3 2с.ш.6,3кВ | Кемеровская область, Ленинск-Кузнецкий район, Подгорновская сельская территория
1.54 | ПС "Тиховская" | 35/6/6 | Выключатель вакумный ВВУ-СЭЩ-Э3-10/20-1000 6-16-очистные |  | 1 | ООО «Шахта Тихова» | ООО "ОЭСК" | С 20.10.2016 или с даты регистрации 21.11.2016 Договор №118/2016 от 20.10.2016 | ЗРУ-6,3 2с.ш.6,3кВ | Кемеровская область, Ленинск-Кузнецкий район, Подгорновская сельская территория
1.55 | ПС "Тиховская" | 35/6/6 | Выключатель вакумный ВВУ-СЭЩ-Э3-10/20-1000 6-18-БСК2 |  | 1 | ООО «Шахта Тихова» | ООО "ОЭСК" | С 20.10.2016 или с даты регистрации 21.11.2016 Договор №118/2016 от 20.10.2016 | ЗРУ-6,3 2с.ш.6,3кВ | Кемеровская область, Ленинск-Кузнецкий район, Подгорновская сельская территория
1.56 | ПС "Тиховская" | 35/6/6 | Выключатель вакумный ВВУ-СЭЩ-Э3-10/20-1000 6-20 |  | 1 | ООО «Шахта Тихова» | ООО "ОЭСК" | С 20.10.2016 или с даты регистрации 21.11.2016 Договор №118/2016 от 20.10.2016 | ЗРУ-6,3 2с.ш.6,3кВ | Кемеровская область, Ленинск-Кузнецкий район, Подгорновская сельская территория
1.57 | ПС "Тиховская" | 35/6/6 | Выключатель вакумный ВВУ-СЭЩ-Э3-10/20-1000 6-22-ВГП |  | 1 | ООО «Шахта Тихова» | ООО "ОЭСК" | С 20.10.2016 или с даты регистрации 21.11.2016 Договор №118/2016 от 20.10.2016 | ЗРУ-6,3 2с.ш.6,3кВ | Кемеровская область, Ленинск-Кузнецкий район, Подгорновская сельская территория
1.58 | ПС "Тиховская" | 35/6/6 | Выключатель вакумный ВВУ-СЭЩ-Э3-10/20-1000 6-24-ППНС |  | 1 | ООО «Шахта Тихова» | ООО "ОЭСК" | С 20.10.2016 или с даты регистрации 21.11.2016 Договор №118/2016 от 20.10.2016 | ЗРУ-6,3 2с.ш.6,3кВ | Кемеровская область, Ленинск-Кузнецкий район, Подгорновская сельская территория
1.59 | ПС "Тиховская" | 35/6/6 | Выключатель вакумный ВВУ-СЭЩ-Э3-10/20-1000 6-27-РПП пл.23 |  | 1 | ООО «Шахта Тихова» | ООО "ОЭСК" | С 20.10.2016 или с даты регистрации 21.11.2016 Договор №118/2016 от 20.10.2016 | ЗРУ-6,6 3с.ш.6,6кВ | Кемеровская область, Ленинск-Кузнецкий район, Подгорновская сельская территория
1.60 | ПС "Тиховская" | 35/6/6 | Выключатель вакумный ВВУ-СЭЩ-Э3-10/20-1000 6-31-надш.здан. |  | 1 | ООО «Шахта Тихова» | ООО "ОЭСК" | С 20.10.2016 или с даты регистрации 21.11.2016 Договор №118/2016 от 20.10.2016 | ЗРУ-6,6 3с.ш.6,6кВ | Кемеровская область, Ленинск-Кузнецкий район, Подгорновская сельская территория
1.61 | ПС "Тиховская" | 35/6/6 | Выключатель вакумный ВВУ-СЭЩ-Э3-10/20-1000 6-33-ЦПП пл.23 |  | 1 | ООО «Шахта Тихова» | ООО "ОЭСК" | С 20.10.2016 или с даты регистрации 21.11.2016 Договор №118/2016 от 20.10.2016 | ЗРУ-6,6 3с.ш.6,6кВ | Кемеровская область, Ленинск-Кузнецкий район, Подгорновская сельская территория
1.62 | ПС "Тиховская" | 35/6/6 | Выключатель вакумный ВВУ-СЭЩ-Э3-10/20-1000 6-37-БСК3 |  | 1 | ООО «Шахта Тихова» | ООО "ОЭСК" | С 20.10.2016 или с даты регистрации 21.11.2016 Договор №118/2016 от 20.10.2016 | ЗРУ-6,6 3с.ш.6,6кВ | Кемеровская область, Ленинск-Кузнецкий район, Подгорновская сельская территория
1.63 | ПС "Тиховская" | 35/6/6 | Выключатель вакумный ВВУ-СЭЩ-Э3-10/20-1000 6-39-резерв |  | 1 | ООО «Шахта Тихова» | ООО "ОЭСК" | С 20.10.2016 или с даты регистрации 21.11.2016 Договор №118/2016 от 20.10.2016 | ЗРУ-6,6 3с.ш.6,6кВ | Кемеровская область, Ленинск-Кузнецкий район, Подгорновская сельская территория
1.64 | ПС "Тиховская" | 35/6/6 | Выключатель вакумный ВВУ-СЭЩ-Э3-10/20-1000 6-41-РПП пл.26 |  | 1 | ООО «Шахта Тихова» | ООО "ОЭСК" | С 20.10.2016 или с даты регистрации 21.11.2016 Договор №118/2016 от 20.10.2016 | ЗРУ-6,6 3с.ш.6,6кВ | Кемеровская область, Ленинск-Кузнецкий район, Подгорновская сельская территория
1.65 | ПС "Тиховская" | 35/6/6 | Выключатель вакумный ВВУ-СЭЩ-Э3-10/20-1000 6-43-ЦПП пл 26 |  | 1 | ООО «Шахта Тихова» | ООО "ОЭСК" | С 20.10.2016 или с даты регистрации 21.11.2016 Договор №118/2016 от 20.10.2016 | ЗРУ-6,6 3с.ш.6,6кВ | Кемеровская область, Ленинск-Кузнецкий район, Подгорновская сельская территория
1.66 | ПС "Тиховская" | 35/6/6 | Выключатель вакумный ВВУ-СЭЩ-Э3-10/20-1000 6-28-ЦПП пл 26 |  | 1 | ООО «Шахта Тихова» | ООО "ОЭСК" | С 20.10.2016 или с даты регистрации 21.11.2016 Договор №118/2016 от 20.10.2016 | ЗРУ-6,6 4с.ш.6,6кВ | Кемеровская область, Ленинск-Кузнецкий район, Подгорновская сельская территория
1.67 | ПС "Тиховская" | 35/6/6 | Выключатель вакумный ВВУ-СЭЩ-Э3-10/20-1000 6-30-РПП пл 26 |  | 1 | ООО «Шахта Тихова» | ООО "ОЭСК" | С 20.10.2016 или с даты регистрации 21.11.2016 Договор №118/2016 от 20.10.2016 | ЗРУ-6,6 4с.ш.6,6кВ | Кемеровская область, Ленинск-Кузнецкий район, Подгорновская сельская территория
1.68 | ПС "Тиховская" | 35/6/6 | Выключатель вакумный ВВУ-СЭЩ-Э3-10/20-1000 6-34-БСК-4 |  | 1 | ООО «Шахта Тихова» | ООО "ОЭСК" | С 20.10.2016 или с даты регистрации 21.11.2016 Договор №118/2016 от 20.10.2016 | ЗРУ-6,6 4с.ш.6,6кВ | Кемеровская область, Ленинск-Кузнецкий район, Подгорновская сельская территория
1.69 | ПС "Тиховская" | 35/6/6 | Выключатель вакумный ВВУ-СЭЩ-Э3-10/20-1000 6-36-Надш.здан |  | 1 | ООО «Шахта Тихова» | ООО "ОЭСК" | С 20.10.2016 или с даты регистрации 21.11.2016 Договор №118/2016 от 20.10.2016 | ЗРУ-6,6 4с.ш.6,6кВ | Кемеровская область, Ленинск-Кузнецкий район, Подгорновская сельская территория
1.70 | ПС "Тиховская" | 35/6/6 | Выключатель вакумный ВВУ-СЭЩ-Э3-10/20-1000 6-40 |  | 1 | ООО «Шахта Тихова» | ООО "ОЭСК" | С 20.10.2016 или с даты регистрации 21.11.2016 Договор №118/2016 от 20.10.2016 | ЗРУ-6,6 4с.ш.6,6кВ | Кемеровская область, Ленинск-Кузнецкий район, Подгорновская сельская территория
1.71 | ПС "Тиховская" | 35/6/6 | Выключатель вакумный ВВУ-СЭЩ-Э3-10/20-1000 6-42 ЦПП пл 23 |  | 1 | ООО «Шахта Тихова» | ООО "ОЭСК" | С 20.10.2016 или с даты регистрации 21.11.2016 Договор №118/2016 от 20.10.2016 | ЗРУ-6,6 4с.ш.6,6кВ | Кемеровская область, Ленинск-Кузнецкий район, Подгорновская сельская территория
1.72 | ПС "Тиховская" | 35/6/6 | Выключатель вакумный ВВУ-СЭЩ-Э3-10/20-1000 6-44-РПП пл 23 |  | 1 | ООО «Шахта Тихова» | ООО "ОЭСК" | С 20.10.2016 или с даты регистрации 21.11.2016 Договор №118/2016 от 20.10.2016 | ЗРУ-6,6 4с.ш.6,6кВ | Кемеровская область, Ленинск-Кузнецкий район, Подгорновская сельская территория
1.73 | ПС "Тиховская" | 35/6/6 | Опорно-стержневая и поддерживающяя изоляция системы шин 6кВ 1,2с.ш.6,3кВ |  | 1 | ООО «Шахта Тихова» | ООО "ОЭСК" | С 20.10.2016 или с даты регистрации 21.11.2016 Договор №118/2016 от 20.10.2016 | ЗРУ-6,3кВ | Кемеровская область, Ленинск-Кузнецкий район, Подгорновская сельская территория
1.74 | ПС "Тиховская" | 35/6/6 | Опорно-стержневая и поддерживающяя изоляция системы шин 6кВ 3,4с.ш.6,6кВ |  | 1 | ООО «Шахта Тихова» | ООО "ОЭСК" | С 20.10.2016 или с даты регистрации 21.11.2016 Договор №118/2016 от 20.10.2016 | ЗРУ-6,3кВ | Кемеровская область, Ленинск-Кузнецкий район, Подгорновская сельская территория
1.75 | ПС "Тиховская" | 35/6/6 | Аппарат управления оперативным током АУОТ-М-40-220-УХЛ4 "Дубна" АУОТ-40-220 |  | 1 | ООО «Шахта Тихова» | ООО "ОЭСК" | С 20.10.2016 или с даты регистрации 21.11.2016 Договор №118/2016 от 20.10.2016 | ОПУ | Кемеровская область, Ленинск-Кузнецкий район, Подгорновская сельская территория
1.76 | ПС "Тиховская" | 35/6/6 | Аккумуляторная батарея для АУОТ-М-40-220-УХЛ4 |  | 1 | ООО «Шахта Тихова» | ООО "ОЭСК" | С 20.10.2016 или с даты регистрации 21.11.2016 Договор №118/2016 от 20.10.2016 | ОПУ | Кемеровская область, Ленинск-Кузнецкий район, Подгорновская сельская территория
1.77 | ПС "Тиховская" | 35/6/6 | Щит собственных нужд ПС 1с.ш. 0,4кВ |  | 1 | ООО «Шахта Тихова» | ООО "ОЭСК" | С 20.10.2016 или с даты регистрации 21.11.2016 Договор №118/2016 от 20.10.2016 | ОПУ | Кемеровская область, Ленинск-Кузнецкий район, Подгорновская сельская территория
1.78 | ПС "Тиховская" | 35/6/6 | Щит собственных нужд ПС 2с.ш. 0,4кВ |  | 1 | ООО «Шахта Тихова» | ООО "ОЭСК" | С 20.10.2016 или с даты регистрации 21.11.2016 Договор №118/2016 от 20.10.2016 | ОПУ | Кемеровская область, Ленинск-Кузнецкий район, Подгорновская сельская территория
1.79 | ПС "Тиховская" | 35/6/6 | Установка компенсации реактивной мощности типа КРМ-6,3-450 (6х75) КРМ1 |  | 1 | ООО «Шахта Тихова» | ООО "ОЭСК" | С 20.10.2016 или с даты регистрации 21.11.2016 Договор №118/2016 от 20.10.2016 | БСК | Кемеровская область, Ленинск-Кузнецкий район, Подгорновская сельская территория
1.80 | ПС "Тиховская" | 35/6/6 | Установка компенсации реактивной мощности типа КРМ-6,3-450(6х75) КРМ2 |  | 1 | ООО «Шахта Тихова» | ООО "ОЭСК" | С 20.10.2016 или с даты регистрации 21.11.2016 Договор №118/2016 от 20.10.2016 | БСК | Кемеровская область, Ленинск-Кузнецкий район, Подгорновская сельская территория
1.81 | ПС "Тиховская" | 35/6/6 | Установка компенсации реактивной мощности типа КРМ-6,3-450(6х75) КРМ3 |  | 1 | ООО «Шахта Тихова» | ООО "ОЭСК" | С 20.10.2016 или с даты регистрации 21.11.2016 Договор №118/2016 от 20.10.2016 | БСК | Кемеровская область, Ленинск-Кузнецкий район, Подгорновская сельская территория
1.82 | ПС "Тиховская" | 35/6/6 | Установка компенсации реактивной мощности типа КРМ-6,3-450(6х75) КРМ4 |  | 1 | ООО «Шахта Тихова» | ООО "ОЭСК" | С 20.10.2016 или с даты регистрации 21.11.2016 Договор №118/2016 от 20.10.2016 | БСК | Кемеровская область, Ленинск-Кузнецкий район, Подгорновская сельская территория
1.83 | ПС "Тиховская" | 35/6/6 | Сеть наружного освещения |  | 1 | ООО «Шахта Тихова» | ООО "ОЭСК" | С 20.10.2016 или с даты регистрации 21.11.2016 Договор №118/2016 от 20.10.2016 | Светильники на ОРУ-35,территории ПС и мачте молнеприёмника | Кемеровская область, Ленинск-Кузнецкий район, Подгорновская сельская территория
1.84 | ПС "Тиховская" | 35/6/6 | Сеть внутреннего освещения |  | 1 | ООО «Шахта Тихова» | ООО "ОЭСК" | С 20.10.2016 или с даты регистрации 21.11.2016 Договор №118/2016 от 20.10.2016 | светильники в помещениях ПС | Кемеровская область, Ленинск-Кузнецкий район, Подгорновская сельская территория
1 | ПС "Электромашина" | 35/6 | Здание ЗРУ-6 кВ 35/6 кВ | 167 | 1 | ООО "ОЭСК" |  | С 01.01.2015 Договор №47/КП юстиция с 09.02.15 | правильно с даты госрегистрации дату поставить | Место расположения г. Прокопьевск, пр-т. Шахтеров, д.1 Трансформаторная подстанция «Электромашина»
2 | ПС "Электромашина" | 35/6 | Высоковольтная ячейка "Электромашина" | 157 | 1 | ООО "ОЭСК" |  | С 01.01.2015 Договор №48/КП |  | Место расположения г. Прокопьевск, пр-т. Шахтеров, д.1 Трансформаторная подстанция «Электромашина»
|  |  | Выключатель масляный ВМ-35-Т-1 |  | 1 |  |  |  | прив. ПП-61, 1000 А |  | 23901 | 1969 | 1967
|  |  | Выключатель масляный ВМ-35-Т-2 |  | 1 | [5 empty] | 23918 | 1969 | 1967
|  |  | Разъединитель шинный ШР-35-Т-1 РЛНДЗ-35/600 |  | 1 |  |  |  | полимерные изоляторы, з/н в сторону ВМ |  |  | 1969 | 1968
|  |  | Разъединитель шинный ШР-35-Т-2 РЛНДЗ-35/600 |  | 1 |  |  |  | з/н в сторону ВМ |  |  | 1969 | 1968
|  |  | Разъединитель секционный МСР-35-1 РЛНДЗ-35/600 |  | 1 |  |  |  | з/н в сторону 1 секции, СР-1 |  |  | 1969 | 1968
|  |  | Разъединитель секционный МСР-35-2 РЛНДЗ-35/600 |  | 1 |  |  |  | з/н в сторону 1 секции, СР-2 |  |  | 1969 | 1968
|  |  | Разъединитель линейный ЛР-35-К-29 РЛНДЗ-2-35/600 |  | 1 | [6 empty] | 1969 | 1968
|  |  | Разъединитель линейный ЛР-35-К-30 РЛНДЗ-2-35/600 |  | 1 | [6 empty] | 1969 | 1968
3 | ПС "Электромашина" | 35/6 | Закрытое распредустройство "Электромашина" №1 | 158 | 1 | ООО "ОЭСК" |  | С 01.01.2015 Договор №48/КП |  | Место расположения г. Прокопьевск, пр-т. Шахтеров, д.1 Трансформаторная подстанция «Электромашина»
|  |  | Яч-ка №12 с трансформатором напряжения- НТМИ-6 |  | 1 | [5 empty] | 3141 | 1969 | 1969
|  |  | Высоковольтная яч-ка №1 КРУ-К-XII с выкл. маслянным ВМП-10/630 |  | 1 |  |  |  | Терешонок записал, что выключатель ВМП-10/600 |  | 3129 | 1969 | 1968
|  |  | Высоковольтная яч-ка №2 КРУ-К-XII с выкл. маслянным ВМП-10/630 |  | 1 | [5 empty] | 3146 | 1969 | 1968
|  |  | Высоковольтная яч-ка №3 КРУ-К-XII с выкл. маслянным ВМП-10/632 |  | 1 |  |  |  | Терешонок записал, что выключатель ВМП-10/600 |  | 3140 | 1969 | 1968
|  |  | Высоковольтная яч-ка №4 КРУ-К-XII с выкл. маслянным ВМП-10/630 |  | 1 | [5 empty] | 3131 | 1969 | 1968
|  |  | Высоковольтная яч-ка №5 КРУ-К-XII с выкл. маслянным ВМП-10/630 |  | 1 | [5 empty] | 3132 | 1969 | 1968
|  |  | Высоковольтная яч-ка №6 КРУ-К-XII с выкл. маслянным ВМП-10/630 |  | 1 | [5 empty] | 3144 | 1969 | 1968
|  |  | Высоковольтная яч-ка №7 КРУ-К-XII с выкл. маслянным ВМП-10/630 |  | 1 |  |  |  | По сведениям Осина разукомплектована |  | 3130 | 1969 | 1968
|  |  | Высоковольтная яч-ка №8 КРУ-К-XII с выкл. маслянным ВМП-10/630 |  | 1 |  |  |  | Терешонок записал, что выключатель ВМП-10/1500 |  | 3135 | 1969 | 1968
|  |  | Высоковольтная яч-ка №10 КРУ-К-XII с выкл. маслянным ВМП-10/630 |  | 1 | [5 empty] | 3134 | 1969 | 1968
|  |  | Высоковольтная яч-ка №11 КРУ-К-XII с выкл. маслянным ВМП-10/630 |  | 1 | [5 empty] | 3128 | 1969 | 1968
|  |  | Высоковольтная яч-ка №13 КРУ-К-XII с выкл. маслянным ВМП-10/630 |  | 1 |  |  |  | Терешонок записал, что выключатель ВМП-10/1500 (МСВ) |  | 3142 | 1969 | 1968
4 | ПС "Электромашина" | 35/6 | Закрытое распредустройство "Электромашина" №2 | 159 | 1 | ООО "ОЭСК" |  | С 01.01.2015 Договор №48/КП |  | Место расположения г. Прокопьевск, пр-т. Шахтеров, д.1 Трансформаторная подстанция «Электромашина»
|  |  | Яч-ка №14 с трансформатором напряжения- НТМИ-6 |  | 1 |  |  |  | РВП, ПКТ |  | 3143 | 1969 | 1969
|  |  | Высоковольтная яч-ка №15 КРУ-К-XII с выкл. маслянным ВМП-10/630 |  | 1 |  |  |  | По сведениям Осина разукомплектована |  | 3139 | 1969 | 1968
|  |  | Высоковольтная яч-ка №17 КРУ-К-XII с выкл. маслянным ВМП-10/630 |  | 1 |  |  |  | Терешонок записал, что выключатель ВМП-10/1500 |  | 3145 | 1969 | 1968
|  |  | Высоковольтная яч-ка №18 КРУ-К-XII с выкл. маслянным ВМП-10/630 |  | 1 | [5 empty] | 3138 | 1969 | 1968
|  |  | Высоковольтная яч-ка №19 КРУ-К-XII с выкл. маслянным ВМП-10/630 |  | 1 | [5 empty] | 3147 | 1969 | 1968
|  |  | Высоковольтная яч-ка №20 КРУ-К-XII с выкл. вакуумным ВВ-ТЕL |  | 1 |  |  |  | по схеме ВВ-ТЕL-1000 |  | 3148 | 2008 | 2008
|  |  | Высоковольтная яч-ка №21 КРУ-К-XII с выкл. маслянным ВМП-10/630 |  | 1 |  |  |  | По сведениям Осина разукомплектована |  | 3149 | 1969 | 1968
|  |  | Высоковольтная яч-ка №22 КРУ-К-XII с выкл. маслянным ВМП-10/630 |  | 1 | [5 empty] | 3137 | 1969 | 1968
|  |  | Высоковольтная яч-ка №23 КРУ-К-XII с выкл. маслянным ВМП-10/630 |  | 1 | [5 empty] | 3133 | 1969 | 1968
|  |  | Высоковольтная яч-ка №24 КРУ-К-XII с выкл. маслянным ВМП-10/630 |  | 1 | [5 empty] | 3136 | 1969 | 1968
5 | ПС "Электромашина" | 35/6 | Щит низковольтный "Электромашина" | 162 | 1 | ООО "ОЭСК" |  | С 01.01.2015 Договор №48/КП | Центральная сигнализация, АВР тр-р, с.р. 220 В, Секц. Выкл. 6 кВ, Т-2-16, Т-1-16, РПН тр-в | Место расположения г. Прокопьевск, пр-т. Шахтеров, д.1 Трансформаторная подстанция «Электромашина»
|  |  | Щит собственных нужд-0,23кВ. |  | 1 | [6 empty] | 1969 | 1968
|  |  | Щит релейный |  | 1 | [6 empty] | 1969 | 1968
6 | ПС "Электромашина" | 35/6 | Трансформатор силовой ТДНС-16000/35 | 160 | 1 | ООО "ОЭСК" |  | С 01.01.2015 Договор №48/КП | Т-1, 1968 г/в, по протоколам 1972 г/в | Место расположения г. Прокопьевск, пр-т. Шахтеров, д.1 Трансформаторная подстанция «Электромашина» | 75084 | ??? | ???
7 | ПС "Электромашина" | 35/6 | Трансформатор силовой ТДНС -16000/35 | 161 | 1 | ООО "ОЭСК" |  | С 01.01.2015 Договор №48/КП | Т-2 | Место расположения г. Прокопьевск, пр-т. Шахтеров, д.1 Трансформаторная подстанция «Электромашина» | 90202 | ??? | ???
8 | ПС "Электромашина" | 35/6 | Разрядник РВС-35 | малоценка | 1 | ООО "ОЭСК" |  | С 01.01.2015 Договор №48/КП по идее в каждом по 3 разрядника (1 на фазу) | 1 секция | Место расположения г. Прокопьевск, пр-т. Шахтеров, д.1 Трансформаторная подстанция «Электромашина» | 160 1654 131 | ??? | ???
9 | ПС "Электромашина" | 35/6 | Разрядник РВС-35 | малоценка | 1 | ООО "ОЭСК" |  | С 01.01.2015 Договор №48/КП по идее в каждом по 3 разрядника (1 на фазу) |  | Место расположения г. Прокопьевск, пр-т. Шахтеров, д.1 Трансформаторная подстанция «Электромашина» |  | ??? | ???
10 | ПС "Электромашина" | 35/6 | Реактор Р-6-1500-5 | малоценка | 1 | ООО "ОЭСК" |  | С 01.01.2015 Договор №48/КП | 3 одинарных РБА-6-1500-5 ф.8, 1970 г/в ЛатвЭнерго | Место расположения г. Прокопьевск, пр-т. Шахтеров, д.1 Трансформаторная подстанция «Электромашина» |  | 1969 | 1969
11 | ПС "Электромашина" | 35/6 | Реактор Р-6-1500-5 | малоценка | 1 | ООО "ОЭСК" |  | С 01.01.2015 Договор №48/КП | 3 одинарных РБА-6-1500-5 ф.17, 970 г/в ЛатвЭнерго | Место расположения г. Прокопьевск, пр-т. Шахтеров, д.1 Трансформаторная подстанция «Электромашина» |  | 1969 | 1969
12 | ПС "Электромашина" | 35/6 | Трансформатор ТМ-50 кВА | малоценка | 1 | ООО "ОЭСК" |  | С 01.01.2015 Договор №48/КП по идее ТСН 2 шт ячейка №9 и 16 | ф. 9 и ф. 16 есть ещё один ТСН ТМ-50 кВА | Место расположения г. Прокопьевск, пр-т. Шахтеров, д.1 Трансформаторная подстанция «Электромашина» |  | 1975 | 1975
| ПС "Электромашина" | 35/6 | Трансформатор ТМ-50 кВА | [5 empty] | Необходимо при инвентаризации найти его | Место расположения г. Прокопьевск, пр-т. Шахтеров, д.1 Трансформаторная подстанция «Электромашина» |  | 1975 | 1975
13 | ПС "Электромашина" | 35/6 | Установка конденсаторная "Электромашина" | малоценка | 1 | ООО "ОЭСК" |  | С 01.01.2015 Договор №48/КП | 3х3 конденсатора по 120 кВАР | Место расположения г. Прокопьевск, пр-т. Шахтеров, д.1 Трансформаторная подстанция «Электромашина» |  | 1969 | 1968
1 | ПС №1 | 35/6 | Здание гаража, цеха ремонта трансформаторов, подстанции | 8121 | 1 | ООО "ОЭСК" |  | С 18.11.2016 реорганизация путём присоединения |  | Место расположения г. Киселевск, ул. Энергетическая, д.4 Трансформаторная подстанция №1
2 | ПС №1 | 35/6 | Аквадистилятор АДЭ-15 | 7670 | 1 | ООО "ОЭСК" |  | С 18.11.2016 реорганизация путём присоединения | Необходимо провести инвентаризацию для более точного перечня имущества | Место расположения г. Киселевск, ул. Энергетическая, д.4 Трансформаторная подстанция №1
3 | ПС №1 | 35/6 | Аккумуляторная батарея | 7833 | 1 | ООО "ОЭСК" |  | С 18.11.2016 реорганизация путём присоединения | Необходимо провести инвентаризацию для более точного перечня имущества | Место расположения г. Киселевск, ул. Энергетическая, д.4 Трансформаторная подстанция №1
4 | ПС №1 | 35/6 | Аккумуляторная батарея 96 ТНЖ-350 МУ5 | 7514 | 1 | ООО "ОЭСК" |  | С 18.11.2016 реорганизация путём присоединения | Необходимо провести инвентаризацию для более точного перечня имущества | Место расположения г. Киселевск, ул. Энергетическая, д.4 Трансформаторная подстанция №1
5 | ПС №1 | 35/6 | Высоковольтная ячейка ВМП-10 | 29 | 1 | ООО "ОЭСК" |  | С 18.11.2016 реорганизация путём присоединения | Необходимо провести инвентаризацию для более точного перечня имущества | Место расположения г. Киселевск, ул. Энергетическая, д.4 Трансформаторная подстанция №1
6 | ПС №1 | 35/6 | Высоковольтная ячейка ВМП-10 | 21 | 1 | ООО "ОЭСК" |  | С 18.11.2016 реорганизация путём присоединения | Необходимо провести инвентаризацию для более точного перечня имущества | Место расположения г. Киселевск, ул. Энергетическая, д.4 Трансформаторная подстанция №1
7 | ПС №1 | 35/6 | Масляный выключатель МКП-35 | 6 | 1 | ООО "ОЭСК" |  | С 18.11.2016 реорганизация путём присоединения | Необходимо провести инвентаризацию для более точного перечня имущества | Место расположения г. Киселевск, ул. Энергетическая, д.4 Трансформаторная подстанция №1
8 | ПС №1 | 35/6 | Масляный выключатель МКП-35 | 11 | 1 | ООО "ОЭСК" |  | С 18.11.2016 реорганизация путём присоединения | Необходимо провести инвентаризацию для более точного перечня имущества | Место расположения г. Киселевск, ул. Энергетическая, д.4 Трансформаторная подстанция №1
9 | ПС №1 | 35/6 | Масляный выключатель МКП-35 | 12 | 1 | ООО "ОЭСК" |  | С 18.11.2016 реорганизация путём присоединения | Необходимо провести инвентаризацию для более точного перечня имущества | Место расположения г. Киселевск, ул. Энергетическая, д.4 Трансформаторная подстанция №1
10 | ПС №1 | 35/6 | Масляный выключатель МКП-35 | 7 | 1 | ООО "ОЭСК" |  | С 18.11.2016 реорганизация путём присоединения | Необходимо провести инвентаризацию для более точного перечня имущества | Место расположения г. Киселевск, ул. Энергетическая, д.4 Трансформаторная подстанция №1
11 | ПС №1 | 35/6 | Масляный выключатель МКП-35 | 8 | 1 | ООО "ОЭСК" |  | С 18.11.2016 реорганизация путём присоединения | Необходимо провести инвентаризацию для более точного перечня имущества | Место расположения г. Киселевск, ул. Энергетическая, д.4 Трансформаторная подстанция №1
12 | ПС №1 | 35/6 | Масляный выключатель МКП-35 | 9 | 1 | ООО "ОЭСК" |  | С 18.11.2016 реорганизация путём присоединения | Необходимо провести инвентаризацию для более точного перечня имущества | Место расположения г. Киселевск, ул. Энергетическая, д.4 Трансформаторная подстанция №1
13 | ПС №1 | 35/6 | Масляный выключатель МКП-35 | 13 | 1 | ООО "ОЭСК" |  | С 18.11.2016 реорганизация путём присоединения | Необходимо провести инвентаризацию для более точного перечня имущества | Место расположения г. Киселевск, ул. Энергетическая, д.4 Трансформаторная подстанция №1
14 | ПС №1 | 35/6 | Высоковольтная ячейка с ВМГ-133 | 31 | 1 | ООО "ОЭСК" |  | С 18.11.2016 реорганизация путём присоединения | Необходимо провести инвентаризацию для более точного перечня имущества | Место расположения г. Киселевск, ул. Энергетическая, д.4 Трансформаторная подстанция №1
15 | ПС №1 | 35/6 | Высоковольтная ячейка с ВМГ-133 | 34 | 1 | ООО "ОЭСК" |  | С 18.11.2016 реорганизация путём присоединения | Необходимо провести инвентаризацию для более точного перечня имущества | Место расположения г. Киселевск, ул. Энергетическая, д.4 Трансформаторная подстанция №1
16 | ПС №1 | 35/6 | Высоковольтная ячейка с ВМГ-133 | 36 | 1 | ООО "ОЭСК" |  | С 18.11.2016 реорганизация путём присоединения | Необходимо провести инвентаризацию для более точного перечня имущества | Место расположения г. Киселевск, ул. Энергетическая, д.4 Трансформаторная подстанция №1
17 | ПС №1 | 35/6 | Высоковольтная ячейка с ВМГ-133 | 30 | 1 | ООО "ОЭСК" |  | С 18.11.2016 реорганизация путём присоединения | Необходимо провести инвентаризацию для более точного перечня имущества | Место расположения г. Киселевск, ул. Энергетическая, д.4 Трансформаторная подстанция №1
18 | ПС №1 | 35/6 | Высоковольтная ячейка с ВМГ-133 | 247 | 1 | ООО "ОЭСК" |  | С 18.11.2016 реорганизация путём присоединения | Необходимо провести инвентаризацию для более точного перечня имущества | Место расположения г. Киселевск, ул. Энергетическая, д.4 Трансформаторная подстанция №1
19 | ПС №1 | 35/6 | Высоковольтная ячейка с ВМГ-133 | 32 | 1 | ООО "ОЭСК" |  | С 18.11.2016 реорганизация путём присоединения | Необходимо провести инвентаризацию для более точного перечня имущества | Место расположения г. Киселевск, ул. Энергетическая, д.4 Трансформаторная подстанция №1
20 | ПС №1 | 35/6 | Вакуумный выключатель BB/TEL-10-20/1000-У2-047 | 7851 | 1 | ООО "ОЭСК" |  | С 18.11.2016 реорганизация путём присоединения | Необходимо провести инвентаризацию для более точного перечня имущества | Место расположения г. Киселевск, ул. Энергетическая, д.4 Трансформаторная подстанция №1
21 | ПС №1 | 35/6 | Вакуумный выключатель ВВ/ТЕL-10-20/1000-У2-047 | 7862 | 1 | ООО "ОЭСК" |  | С 18.11.2016 реорганизация путём присоединения | Необходимо провести инвентаризацию для более точного перечня имущества | Место расположения г. Киселевск, ул. Энергетическая, д.4 Трансформаторная подстанция №1
22 | ПС №1 | 35/6 | Маслянный выключатель ВМПЭ 630/10 | 1676 | 1 | ООО "ОЭСК" |  | С 18.11.2016 реорганизация путём присоединения | Необходимо провести инвентаризацию для более точного перечня имущества | Место расположения г. Киселевск, ул. Энергетическая, д.4 Трансформаторная подстанция №1
23 | ПС №1 | 35/6 | Масляный выключатель МКП-35/100 с приводом | 7610 | 1 | ООО "ОЭСК" |  | С 18.11.2016 реорганизация путём присоединения | Необходимо провести инвентаризацию для более точного перечня имущества | Место расположения г. Киселевск, ул. Энергетическая, д.4 Трансформаторная подстанция №1
24 | ПС №1 | 35/6 | Установка конденсаторная | 54 | 1 | ООО "ОЭСК" |  | С 18.11.2016 реорганизация путём присоединения | Необходимо провести инвентаризацию для более точного перечня имущества | Место расположения г. Киселевск, ул. Энергетическая, д.4 Трансформаторная подстанция №1
25 | ПС №1 | 35/6 | Маслянный выключатель ВМП-10 | 43 | 1 | ООО "ОЭСК" |  | С 18.11.2016 реорганизация путём присоединения | Необходимо провести инвентаризацию для более точного перечня имущества | Место расположения г. Киселевск, ул. Энергетическая, д.4 Трансформаторная подстанция №1
26 | ПС №1 | 35/6 | Маслянный выключатель ВМГ-133 | 37 | 1 | ООО "ОЭСК" |  | С 18.11.2016 реорганизация путём присоединения | Необходимо провести инвентаризацию для более точного перечня имущества | Место расположения г. Киселевск, ул. Энергетическая, д.4 Трансформаторная подстанция №1
27 | ПС №1 | 35/6 | Высоковольтная ячейка с ВМГ-133 | 248 | 1 | ООО "ОЭСК" |  | С 18.11.2016 реорганизация путём присоединения | Необходимо провести инвентаризацию для более точного перечня имущества | Место расположения г. Киселевск, ул. Энергетическая, д.4 Трансформаторная подстанция №1
28 | ПС №1 | 35/6 | Маслянный выключатель ВМП-10 | 42 | 1 | ООО "ОЭСК" |  | С 18.11.2016 реорганизация путём присоединения | Необходимо провести инвентаризацию для более точного перечня имущества | Место расположения г. Киселевск, ул. Энергетическая, д.4 Трансформаторная подстанция №1
29 | ПС №1 | 35/6 | Маслянный выключатель ВМП-10 | 44 | 1 | ООО "ОЭСК" |  | С 18.11.2016 реорганизация путём присоединения | Необходимо провести инвентаризацию для более точного перечня имущества | Место расположения г. Киселевск, ул. Энергетическая, д.4 Трансформаторная подстанция №1
30 | ПС №1 | 35/6 | Маслянный выключатель ВМП-10 | 40 | 1 | ООО "ОЭСК" |  | С 18.11.2016 реорганизация путём присоединения | Необходимо провести инвентаризацию для более точного перечня имущества | Место расположения г. Киселевск, ул. Энергетическая, д.4 Трансформаторная подстанция №1
31 | ПС №1 | 35/6 | Маслянный выключатель ВМП-10 | 38 | 1 | ООО "ОЭСК" |  | С 18.11.2016 реорганизация путём присоединения | Необходимо провести инвентаризацию для более точного перечня имущества | Место расположения г. Киселевск, ул. Энергетическая, д.4 Трансформаторная подстанция №1
32 | ПС №1 | 35/6 | Маслянный выключатель ВМП-10 | 39 | 1 | ООО "ОЭСК" |  | С 18.11.2016 реорганизация путём присоединения | Необходимо провести инвентаризацию для более точного перечня имущества | Место расположения г. Киселевск, ул. Энергетическая, д.4 Трансформаторная подстанция №1
33 | ПС №1 | 35/6 | Маслянный выключатель ВМПЭ 10/1000 | 47 | 1 | ООО "ОЭСК" |  | С 18.11.2016 реорганизация путём присоединения | Необходимо провести инвентаризацию для более точного перечня имущества | Место расположения г. Киселевск, ул. Энергетическая, д.4 Трансформаторная подстанция №1
34 | ПС №1 | 35/6 | Маслянный выключатель ВМПЭ 10/1000 | 48 | 1 | ООО "ОЭСК" |  | С 18.11.2016 реорганизация путём присоединения | Необходимо провести инвентаризацию для более точного перечня имущества | Место расположения г. Киселевск, ул. Энергетическая, д.4 Трансформаторная подстанция №1
35 | ПС №1 | 35/6 | Маслянный выключатель ВМПЭ 630/10 | 46 | 1 | ООО "ОЭСК" |  | С 18.11.2016 реорганизация путём присоединения | Необходимо провести инвентаризацию для более точного перечня имущества | Место расположения г. Киселевск, ул. Энергетическая, д.4 Трансформаторная подстанция №1
36 | ПС №1 | 35/6 | Маслянный выключатель | 41 | 1 | ООО "ОЭСК" |  | С 18.11.2016 реорганизация путём присоединения | Необходимо провести инвентаризацию для более точного перечня имущества | Место расположения г. Киселевск, ул. Энергетическая, д.4 Трансформаторная подстанция №1
37 | ПС №1 | 35/6 | преобразователь ЗУК 155/230 | 314 | 1 | ООО "ОЭСК" |  | С 18.11.2016 реорганизация путём присоединения | Необходимо провести инвентаризацию для более точного перечня имущества | Место расположения г. Киселевск, ул. Энергетическая, д.4 Трансформаторная подстанция №1
38 | ПС №1 | 35/6 | преобразователь ЗУК 155/230 | 20 | 1 | ООО "ОЭСК" |  | С 18.11.2016 реорганизация путём присоединения | Необходимо провести инвентаризацию для более точного перечня имущества | Место расположения г. Киселевск, ул. Энергетическая, д.4 Трансформаторная подстанция №1
39 | ПС №1 | 35/6 | Трансформатор силовой ТД-10000/35/6 | 4 | 1 | ООО "ОЭСК" |  | С 18.11.2016 реорганизация путём присоединения | Необходимо провести инвентаризацию для более точного перечня имущества | Место расположения г. Киселевск, ул. Энергетическая, д.4 Трансформаторная подстанция №1
40 | ПС №1 | 35/6 | Трансформатор силовой ТДНС-10000/35/6 | 5 | 1 | ООО "ОЭСК" |  | С 18.11.2016 реорганизация путём присоединения | Необходимо провести инвентаризацию для более точного перечня имущества | Место расположения г. Киселевск, ул. Энергетическая, д.4 Трансформаторная подстанция №1
41 | ПС №1 | 35/6 | Трансформатор силовой ТМ-630/6/0,4 | 18 | 1 | ООО "ОЭСК" |  | С 18.11.2016 реорганизация путём присоединения | Необходимо провести инвентаризацию для более точного перечня имущества | Место расположения г. Киселевск, ул. Энергетическая, д.4 Трансформаторная подстанция №1
42 | ПС №1 | 35/6 | Трансформатор напряжения (ячейка) НОМ-35 | 15 | 1 | ООО "ОЭСК" |  | С 18.11.2016 реорганизация путём присоединения | Необходимо провести инвентаризацию для более точного перечня имущества | Место расположения г. Киселевск, ул. Энергетическая, д.4 Трансформаторная подстанция №1
43 | ПС №1 | 35/6 | Трансформатор напряжения (ячейка) НОМ-35 | 14 | 1 | ООО "ОЭСК" |  | С 18.11.2016 реорганизация путём присоединения | Необходимо провести инвентаризацию для более точного перечня имущества | Место расположения г. Киселевск, ул. Энергетическая, д.4 Трансформаторная подстанция №1
44 | ПС №1 | 35/6 | Трансформатор силовой ТМ-630/6/0,4 | 53 | 1 | ООО "ОЭСК" |  | С 18.11.2016 реорганизация путём присоединения | Необходимо провести инвентаризацию для более точного перечня имущества | Место расположения г. Киселевск, ул. Энергетическая, д.4 Трансформаторная подстанция №1
45 | ПС №1 | 35/6 | Щит релейный | 50 | 1 | ООО "ОЭСК" |  | С 18.11.2016 реорганизация путём присоединения | Необходимо провести инвентаризацию для более точного перечня имущества | Место расположения г. Киселевск, ул. Энергетическая, д.4 Трансформаторная подстанция №1
46 | ПС №1 | 35/6 | Щит управления | 49 | 1 | ООО "ОЭСК" |  | С 18.11.2016 реорганизация путём присоединения | Необходимо провести инвентаризацию для более точного перечня имущества | Место расположения г. Киселевск, ул. Энергетическая, д.4 Трансформаторная подстанция №1
47 | ПС №1 | 35/6 | Трансформатор ТПЛ-10М 200/5 | 82 | 1 | ООО "ОЭСК" |  | С 18.11.2016 реорганизация путём присоединения | Необходимо провести инвентаризацию для более точного перечня имущества | Место расположения г. Киселевск, ул. Энергетическая, д.4 Трансформаторная подстанция №1
48 | ПС №1 | 35/6 | Трансформатор ТПЛ-10М 200/5 | 83 | 1 | ООО "ОЭСК" |  | С 18.11.2016 реорганизация путём присоединения | Необходимо провести инвентаризацию для более точного перечня имущества | Место расположения г. Киселевск, ул. Энергетическая, д.4 Трансформаторная подстанция №1
49 | ПС №1 | 35/6 | Разъединитель переменного тока РГПЗ-СЭЩ-2-3-35/1000 УХЛ1 с приводом ПР-М СЭЩ УХЛ1 (ШР-ВМ-35-К-21-2с) | 8407 | 1 | ООО "ОЭСК" |  | С 18.11.2016 реорганизация путём присоединения | поставили на баланс в марте или апреле 2015 | Место расположения г. Киселевск, ул. Энергетическая, д.4 Трансформаторная подстанция №1
50 | ПС №1 | 35/6 | Трансформатор 5600 | ??? Узнать | 1 | ООО "ОЭСК" |  | С 18.11.2016 реорганизация путём присоединения |  | Место расположения г. Киселевск, ул. Энергетическая, д.4 Трансформаторная подстанция №1
1 | ПС №2 | 35/6 | Здание подстанции № 2 | 00-00205 | 1 | ООО "ОЭСК" |  | С 04.12.2015 Договор №40/КП/2015 | Терешонок | Место расположения г. Киселевск, р-н Шахты Тайбинская Трансформаторная подстанция №2
2 | ПС №2 | 35/6 | Земельный участок под подстанцию №2 г. Киселевск р-н ш. Тайбинская | 00-00206 | 1 | ООО "ОЭСК" |  | С 04.12.2015 Договор №40/КП/2015 | Терешонок | Место расположения г. Киселевск, р-н Шахты Тайбинская Трансформаторная подстанция №2
3 | ПС №2 | 35/6 | Камера КСО-2УМ, с масляным выключателем ВМП-10-630, двумя ТТ, шинным разъединителем и линейным разъединителем (ячейка № 19) | 00-00207 | 1 | ООО "ОЭСК" |  | С 04.12.2015 Договор №40/КП/2015 | Терешонок | Место расположения г. Киселевск, р-н Шахты Тайбинская Трансформаторная подстанция №2
4 | ПС №2 | 35/6 | Камера КСО-2УМ, с масляным выключателем ВМП-10-1000, тремя ТТ, шинным разъединителем и трансформаторным разъединителем (ячейка № 22) | 00-00208 | 1 | ООО "ОЭСК" |  | С 04.12.2015 Договор №40/КП/2015 | Терешонок | Место расположения г. Киселевск, р-н Шахты Тайбинская Трансформаторная подстанция №2
5 | ПС №2 | 35/6 | Камера КСО-2УМ, с масляным выключателем ВМГ-133, двумя ТТ, шинным разъединителем и линейным разъединителем (ячейка № 21) | 00-00209 | 1 | ООО "ОЭСК" |  | С 04.12.2015 Договор №40/КП/2015 | Терешонок | Место расположения г. Киселевск, р-н Шахты Тайбинская Трансформаторная подстанция №2
6 | ПС №2 | 35/6 | Камера КСО-2УМ, с масляным выключателем ВМГ-133, двумя ТТ, шинным разъединителем и линейным разъединителем (ячейка № 20) | 00-00210 | 1 | ООО "ОЭСК" |  | С 04.12.2015 Договор №40/КП/2015 | Терешонок | Место расположения г. Киселевск, р-н Шахты Тайбинская Трансформаторная подстанция №2
7 | ПС №2 | 35/6 | Камера КСО-2УМ, с масляным выключателем ВМП-133, тремя ТТ, шинным разъединителем и трансформаторным разъединителем (ячейка № 6) | 00-00211 | 1 | ООО "ОЭСК" |  | С 04.12.2015 Договор №40/КП/2015 | Терешонок | Место расположения г. Киселевск, р-н Шахты Тайбинская Трансформаторная подстанция №2
8 | ПС №2 | 35/6 | Камера КСО-2УМ, с масляным выключателем ВМГ-133, двумя ТТ, шинным разъединителем и линейным разъединителем (ячейка № 29) | 00-00212 | 1 | ООО "ОЭСК" |  | С 04.12.2015 Договор №40/КП/2015 | Терешонок | Место расположения г. Киселевск, р-н Шахты Тайбинская Трансформаторная подстанция №2
9 | ПС №2 | 35/6 | Камера КСО-2УМ, с масляным выключателем ВМГ-133, двумя ТТ, шинным разъединителем и линейным разъединителем (ячейка № 5) | 00-00213 | 1 | ООО "ОЭСК" |  | С 04.12.2015 Договор №40/КП/2015 | Терешонок | Место расположения г. Киселевск, р-н Шахты Тайбинская Трансформаторная подстанция №2
10 | ПС №2 | 35/6 | Камера КСО-2УМ, с масляным выключателем ВМГ-133, двумя ТТ, шинным разъединителем и линейным разъединителем (ячейка № 12) | 00-00214 | 1 | ООО "ОЭСК" |  | С 04.12.2015 Договор №40/КП/2015 | Терешонок | Место расположения г. Киселевск, р-н Шахты Тайбинская Трансформаторная подстанция №2
11 | ПС №2 | 35/6 | Камера КСО-2УМ, с масляным выключателем ВМГ-133, двумя ТТ, шинным разъединителем и линейным разъединителем (ячейка № 3) | 00-00215 | 1 | ООО "ОЭСК" |  | С 04.12.2015 Договор №40/КП/2015 | Терешонок | Место расположения г. Киселевск, р-н Шахты Тайбинская Трансформаторная подстанция №2
12 | ПС №2 | 35/6 | Камера КСО-2УМ, с масляным выключателем ВМГ-133, двумя ТТ, шинным разъединителем и линейным разъединителем ( ячейка № 4) | 00-00216 | 1 | ООО "ОЭСК" |  | С 04.12.2015 Договор №40/КП/2015 | Терешонок | Место расположения г. Киселевск, р-н Шахты Тайбинская Трансформаторная подстанция №2
13 | ПС №2 | 35/6 | Камера КСО-2УМ, с масляным выключателем ВМГ-133, двумя ТТ, шинным разъединителем и линейным разъединителем (ячейка № 10) | 00-00217 | 1 | ООО "ОЭСК" |  | С 04.12.2015 Договор №40/КП/2015 | Терешонок | Место расположения г. Киселевск, р-н Шахты Тайбинская Трансформаторная подстанция №2
14 | ПС №2 | 35/6 | Камера КСО-2УМ, с масляным выключателем ВМГ-133, двумя ТТ, шинным разъединителем и линейным разъединителем (ячейка № 15) | 00-00218 | 1 | ООО "ОЭСК" |  | С 04.12.2015 Договор №40/КП/2015 | Терешонок | Место расположения г. Киселевск, р-н Шахты Тайбинская Трансформаторная подстанция №2
15 | ПС №2 | 35/6 | Камера КСО-2УМ, с масляным выключателем ВМГ-133, двумя ТТ, шинным разъединителем и линейным разъединителем (ячейка № 23) | 00-00219 | 1 | ООО "ОЭСК" |  | С 04.12.2015 Договор №40/КП/2015 | Терешонок | Место расположения г. Киселевск, р-н Шахты Тайбинская Трансформаторная подстанция №2
16 | ПС №2 | 35/6 | Камера КСО-2УМ, с масляным выключателем ВМП-10-630, двумя ТТ, шинным разъединителем и линейным разъединителем (камера № 2) | 00-00220 | 1 | ООО "ОЭСК" |  | С 04.12.2015 Договор №40/КП/2015 | Терешонок | Место расположения г. Киселевск, р-н Шахты Тайбинская Трансформаторная подстанция №2
17 | ПС №2 | 35/6 | Камера КСО-2УМ, с масляным выключателем ВМП-10-630, двумя ТТ, секционным разъединителем (ячейка № 30) | 00-00221 | 1 | ООО "ОЭСК" |  | С 04.12.2015 Договор №40/КП/2015 | Терешонок | Место расположения г. Киселевск, р-н Шахты Тайбинская Трансформаторная подстанция №2
18 | ПС №2 | 35/6 | Камера КСО-2УМ, с масляным выключателем ВМГ-133, двумя ТТ, шинным разъединителем и линейным разъединителем (ячейка № 27) | 00-00222 | 1 | ООО "ОЭСК" |  | С 04.12.2015 Договор №40/КП/2015 | Терешонок | Место расположения г. Киселевск, р-н Шахты Тайбинская Трансформаторная подстанция №2
19 | ПС №2 | 35/6 | Камера КСО-2УМ, с масляным выключателем ВМП-10-1000, тремя ТТ, шинным разъединителем и трансформаторным разъединителем (ячейка № 28) | 00-00223 | 1 | ООО "ОЭСК" |  | С 04.12.2015 Договор №40/КП/2015 | Терешонок | Место расположения г. Киселевск, р-н Шахты Тайбинская Трансформаторная подстанция №2
20 | ПС №2 | 35/6 | Камера КСО-2УМ, с масляным выключателем ВМГ-133, двумя ТТ, шинным разъединителем и линейным разъединителем (ячейка № 25) | 00-00224 | 1 | ООО "ОЭСК" |  | С 04.12.2015 Договор №40/КП/2015 | Терешонок | Место расположения г. Киселевск, р-н Шахты Тайбинская Трансформаторная подстанция №2
21 | ПС №2 | 35/6 | Камера КСО-2УМ, с масляным выключателем ВМГ-133, двумя ТТ, шинным разъединителем и линейным разъединителем (ячейка № 26) | 00-00225 | 1 | ООО "ОЭСК" |  | С 04.12.2015 Договор №40/КП/2015 | Терешонок | Место расположения г. Киселевск, р-н Шахты Тайбинская Трансформаторная подстанция №2
22 | ПС №2 | 35/6 | Камера КСО-2УМ, с масляным выключателем ВМП-10-630, двумя ТТ, шинным разъединителем и линейным разъединителем (ячейка № 11) | 00-00226 | 1 | ООО "ОЭСК" |  | С 04.12.2015 Договор №40/КП/2015 | Терешонок | Место расположения г. Киселевск, р-н Шахты Тайбинская Трансформаторная подстанция №2
23 | ПС №2 | 35/6 | Камера КСО-2УМ, с масляным выключателем ВМП-10-630, двумя ТТ, шинным разъединителем и линейным разъединителем (ячейка № 16) | 00-00227 | 1 | ООО "ОЭСК" |  | С 04.12.2015 Договор №40/КП/2015 | Терешонок | Место расположения г. Киселевск, р-н Шахты Тайбинская Трансформаторная подстанция №2
24 | ПС №2 | 35/6 | Камера КСО-2УМ, с масляным выключателем ВМП-10-1000, тремя ТТ, шинным разъединителем и трансформаторным разъединителем (ячейка № 9) | 00-00228 | 1 | ООО "ОЭСК" |  | С 04.12.2015 Договор №40/КП/2015 | Терешонок | Место расположения г. Киселевск, р-н Шахты Тайбинская Трансформаторная подстанция №2
25 | ПС №2 | 35/6 | Камера КСО-2УМ, с масляным выключателем ВМП-10-630, шинным разъединителем (ячейка № 8) | 00-00229 | 1 | ООО "ОЭСК" |  | С 04.12.2015 Договор №40/КП/2015 | Терешонок | Место расположения г. Киселевск, р-н Шахты Тайбинская Трансформаторная подстанция №2
26 | ПС №2 | 35/6 | Щит счетчиков | 00-00230 | 1 | ООО "ОЭСК" |  | С 04.12.2015 Договор №40/КП/2015 | Терешонок | Место расположения г. Киселевск, р-н Шахты Тайбинская Трансформаторная подстанция №2
27 | ПС №2 | 35/6 | Камера КСО-2УМ, с тремя трансформаторами напряжения ЗНОЛ-6000/100, шинным разъединителем и плавкими вставками ПКТ (ячейка № 18) | 00-00231 | 1 | ООО "ОЭСК" |  | С 04.12.2015 Договор №40/КП/2015 | Терешонок | Место расположения г. Киселевск, р-н Шахты Тайбинская Трансформаторная подстанция №2
28 | ПС №2 | 35/6 | Камера КСО-2УМ, с трансформатором напряжения НТМИ-6, шинным разъединителем и плавкими вставками ПКТ (ячейка № 13) | 00-00232 | 1 | ООО "ОЭСК" |  | С 04.12.2015 Договор №40/КП/2015 | Терешонок | Место расположения г. Киселевск, р-н Шахты Тайбинская Трансформаторная подстанция №2
29 | ПС №2 | 35/6 | Аккумуляторная батарея ТНЖ-350 МУ2, (192 элемента) | 00-00233 | 1 | ООО "ОЭСК" |  | С 04.12.2015 Договор №40/КП/2015 | Терешонок | Место расположения г. Киселевск, р-н Шахты Тайбинская Трансформаторная подстанция №2
30 | ПС №2 | 35/6 | Трансформатор ТДНС-10000/35 (Т-1) | 00-00234 | 1 | ООО "ОЭСК" |  | С 04.12.2015 Договор №40/КП/2015 | Терешонок | Место расположения г. Киселевск, р-н Шахты Тайбинская Трансформаторная подстанция №2
31 | ПС №2 | 35/6 | Трансформатор ТДНС-10000/35 (Т-4) | 00-00235 | 1 | ООО "ОЭСК" |  | С 04.12.2015 Договор №40/КП/2015 | Терешонок | Место расположения г. Киселевск, р-н Шахты Тайбинская Трансформаторная подстанция №2
32 | ПС №2 | 35/6 | Масляный выключатель МКП-35 (ВМ-35-Ч-2) | 00-00236 | 1 | ООО "ОЭСК" |  | С 04.12.2015 Договор №40/КП/2015 | Терешонок | Место расположения г. Киселевск, р-н Шахты Тайбинская Трансформаторная подстанция №2
33 | ПС №2 | 35/6 | Масляный выключатель МКП-35 (ВМ-35-Ч-1) |  | 1 | ООО "ОЭСК" |  | С 04.12.2015 Договор №40/КП/2015 | Терешонок | Место расположения г. Киселевск, р-н Шахты Тайбинская Трансформаторная подстанция №2
34 | ПС №2 | 35/6 | Масляный выключатель МКП-35 (ШСВ-35) | 00-00238 | 1 | ООО "ОЭСК" |  | С 04.12.2015 Договор №40/КП/2015 | Терешонок | Место расположения г. Киселевск, р-н Шахты Тайбинская Трансформаторная подстанция №2
35 | ПС №2 | 35/6 | Масляный выключатель МКП-35 (ВМ-35-Т-3) | 00-00239 | 1 | ООО "ОЭСК" |  | С 04.12.2015 Договор №40/КП/2015 | Терешонок | Место расположения г. Киселевск, р-н Шахты Тайбинская Трансформаторная подстанция №2
36 | ПС №2 | 35/6 | Масляный выключатель МКП-35 (ВМ-35-Т-1) | 00-00240 | 1 | ООО "ОЭСК" |  | С 04.12.2015 Договор №40/КП/2015 | Терешонок | Место расположения г. Киселевск, р-н Шахты Тайбинская Трансформаторная подстанция №2
37 | ПС №2 | 35/6 | Масляный выключатель МКП-35 (ВМ-35-Т-2) | 00-00241 | 1 | ООО "ОЭСК" |  | С 04.12.2015 Договор №40/КП/2015 | Терешонок | Место расположения г. Киселевск, р-н Шахты Тайбинская Трансформаторная подстанция №2
38 | ПС №2 | 35/6 | Масляный выключатель МКП-35 (ВМ-35-Т-4) | 00-00242 | 1 | ООО "ОЭСК" |  | С 04.12.2015 Договор №40/КП/2015 | Терешонок | Место расположения г. Киселевск, р-н Шахты Тайбинская Трансформаторная подстанция №2
39 | ПС №2 | 35/6 | Трансформатор ТМН - 6300/35-73У1(Т-2) | 00-00243 | 1 | ООО "ОЭСК" |  | С 04.12.2015 Договор №40/КП/2015 | Терешонок | Место расположения г. Киселевск, р-н Шахты Тайбинская Трансформаторная подстанция №2
40 | ПС №2 | 35/6 | Шинный разъединитель РДЗ-35 (ШР-ВМ-35-Ч-1-1с.ш.) | 00-00244 | 1 | ООО "ОЭСК" |  | С 04.12.2015 Договор №40/КП/2015 | Терешонок | Место расположения г. Киселевск, р-н Шахты Тайбинская Трансформаторная подстанция №2
41 | ПС №2 | 35/6 | Шинный разъединитель РДЗ-35(ШР-ВМ-35-Ч-1-2 с. ш.) | 00-00245 | 1 | ООО "ОЭСК" |  | С 04.12.2015 Договор №40/КП/2015 | Терешонок | Место расположения г. Киселевск, р-н Шахты Тайбинская Трансформаторная подстанция №2
42 | ПС №2 | 35/6 | Шинный разъединитель РДЗ-35 (ШР-ВМ-35-Ч-2-1 с. ш.) | 00-00246 | 1 | ООО "ОЭСК" |  | С 04.12.2015 Договор №40/КП/2015 | Терешонок | Место расположения г. Киселевск, р-н Шахты Тайбинская Трансформаторная подстанция №2
43 | ПС №2 | 35/6 | Шинный разъединитель РДЗ-35 (ШР-ВМ-35-Ч-2-2 с. ш.) | 00-00247 | 1 | ООО "ОЭСК" |  | С 04.12.2015 Договор №40/КП/2015 | Терешонок | Место расположения г. Киселевск, р-н Шахты Тайбинская Трансформаторная подстанция №2
44 | ПС №2 | 35/6 | Шинный разъединитель РДЗ-35 (ШР-ВМ-35-Т-1-1с.ш.) | 00-00248 | 1 | ООО "ОЭСК" |  | С 04.12.2015 Договор №40/КП/2015 | Терешонок | Место расположения г. Киселевск, р-н Шахты Тайбинская Трансформаторная подстанция №2
45 | ПС №2 | 35/6 | Шинный разъединитель РДЗ-35(ШР-ВМ-35-Т-1-2с.ш.) | 00-00250 | 1 | ООО "ОЭСК" |  | С 04.12.2015 Договор №40/КП/2015 | Терешонок | Место расположения г. Киселевск, р-н Шахты Тайбинская Трансформаторная подстанция №2
46 | ПС №2 | 35/6 | Шинный разъединитель РДЗ-35(ШР-ВМ-35-Т-2-1с.ш.) | 00-00254 | 1 | ООО "ОЭСК" |  | С 04.12.2015 Договор №40/КП/2015 | Терешонок | Место расположения г. Киселевск, р-н Шахты Тайбинская Трансформаторная подстанция №2
47 | ПС №2 | 35/6 | Шинный разъединитель РДЗ-35 (ШР-ВМ-35-Т-3-1с.ш.) | 00-00256 | 1 | ООО "ОЭСК" |  | С 04.12.2015 Договор №40/КП/2015 | Терешонок | Место расположения г. Киселевск, р-н Шахты Тайбинская Трансформаторная подстанция №2
48 | ПС №2 | 35/6 | Шинный разъединитель РДЗ-35(ШР-ВМ-35-Т-4-1с.ш.) | 00-00278 | 1 | ООО "ОЭСК" |  | С 04.12.2015 Договор №40/КП/2015 | Терешонок | Место расположения г. Киселевск, р-н Шахты Тайбинская Трансформаторная подстанция №2
49 | ПС №2 | 35/6 | Шинный разъединитель РДЗ-35(ШР-ВМ-35-Т-4-2с.ш.) | 00-00279 | 1 | ООО "ОЭСК" |  | С 04.12.2015 Договор №40/КП/2015 | Терешонок | Место расположения г. Киселевск, р-н Шахты Тайбинская Трансформаторная подстанция №2
50 | ПС №2 | 35/6 | Шинный разъединитель РДЗ-35(ШСР-35-1 с. ш.) | 00-00280 | 1 | ООО "ОЭСК" |  | С 04.12.2015 Договор №40/КП/2015 | Терешонок | Место расположения г. Киселевск, р-н Шахты Тайбинская Трансформаторная подстанция №2
51 | ПС №2 | 35/6 | Шинный разъединитель РДЗ-35(ШСР-35-2 с. ш.) | 00-00281 | 1 | ООО "ОЭСК" |  | С 04.12.2015 Договор №40/КП/2015 | Терешонок | Место расположения г. Киселевск, р-н Шахты Тайбинская Трансформаторная подстанция №2
52 | ПС №2 | 35/6 | Шинный разъединитель РДЗ-35 (ШР-РВС-35-1 с. ш.) | 00-00282 | 1 | ООО "ОЭСК" |  | С 04.12.2015 Договор №40/КП/2015 | Терешонок | Место расположения г. Киселевск, р-н Шахты Тайбинская Трансформаторная подстанция №2
53 | ПС №2 | 35/6 | Камера КСО-2УМ, с ОПН 3 шт. и шинным разъединителем ( ячейка № 7 ОПН-6-1с) | 00- 00283 | 1 | ООО "ОЭСК" |  | С 04.12.2015 Договор №40/КП/2015 | Терешонок | Место расположения г. Киселевск, р-н Шахты Тайбинская Трансформаторная подстанция №2
54 | ПС №2 | 35/6 | Камера КСО-2УМ, с ОПН 3 шт. и шинным разъединителем ( ячейка № 24 ОПН-6-2с) | 00-00284 | 1 | ООО "ОЭСК" |  | С 04.12.2015 Договор №40/КП/2015 | Терешонок | Место расположения г. Киселевск, р-н Шахты Тайбинская Трансформаторная подстанция №2
55 | ПС №2 | 35/6 | Камера КСО-2УМ, с плавкими вставками ПКТ 3 шт. и шинным разъединителем ( ячейка № 14 ТСН-1) | 00-00285 | 1 | ООО "ОЭСК" |  | С 04.12.2015 Договор №40/КП/2015 | Терешонок | Место расположения г. Киселевск, р-н Шахты Тайбинская Трансформаторная подстанция №2
56 | ПС №2 | 35/6 | Камера КСО-2УМ, с плавкими вставками ПКТ 3 шт. и шинным разъединителем ( ячейка № 17 ТСН-2) | 00-00286 | 1 | ООО "ОЭСК" |  | С 04.12.2015 Договор №40/КП/2015 | Терешонок | Место расположения г. Киселевск, р-н Шахты Тайбинская Трансформаторная подстанция №2
57 | ПС №2 | 35/6 | Камера КСО-2УМ, с шинным мостом и секционным разъединителем ( ячейка № 1 МСР-6-1) | 00-00287 | 1 | ООО "ОЭСК" |  | С 04.12.2015 Договор №40/КП/2015 | Терешонок | Место расположения г. Киселевск, р-н Шахты Тайбинская Трансформаторная подстанция №2
58 | ПС №2 | 35/6 | Трансформатор ТСМА-100 кВА(ТСН-1) | 00-00387 | 1 | ООО "ОЭСК" |  | С 04.12.2015 Договор №40/КП/2015 | Терешонок | Место расположения г. Киселевск, р-н Шахты Тайбинская Трансформаторная подстанция №2
59 | ПС №2 | 35/6 | Трансформатор ТМ-100кВА (ТСН-2) | 00-00388 | 1 | ООО "ОЭСК" |  | С 04.12.2015 Договор №40/КП/2015 | Терешонок | Место расположения г. Киселевск, р-н Шахты Тайбинская Трансформаторная подстанция №2
60 | ПС №2 | 35/6 | Зарядное устройство ЗУГ 174-90 | 00-00389 | 1 | ООО "ОЭСК" |  | С 04.12.2015 Договор №40/КП/2015 | Терешонок | Место расположения г. Киселевск, р-н Шахты Тайбинская Трансформаторная подстанция №2
61 | ПС №2 | 35/6 | Зарядное устройство ЗУГ 174-90 | 00-00390 | 1 | ООО "ОЭСК" |  | С 04.12.2015 Договор №40/КП/2015 | Терешонок | Место расположения г. Киселевск, р-н Шахты Тайбинская Трансформаторная подстанция №2
62 | ПС №2 | 35/6 | Щит переменного тока | 00-00391 | 1 | ООО "ОЭСК" |  | С 04.12.2015 Договор №40/КП/2015 | Терешонок | Место расположения г. Киселевск, р-н Шахты Тайбинская Трансформаторная подстанция №2
63 | ПС №2 | 35/6 | Щит постоянного тока | 00-00392 | 1 | ООО "ОЭСК" |  | С 04.12.2015 Договор №40/КП/2015 | Терешонок | Место расположения г. Киселевск, р-н Шахты Тайбинская Трансформаторная подстанция №2
64 | ПС №2 | 35/6 | Щит релейной защиты | 00-00393 | 1 | ООО "ОЭСК" |  | С 04.12.2015 Договор №40/КП/2015 | Терешонок | Место расположения г. Киселевск, р-н Шахты Тайбинская Трансформаторная подстанция №2
65 | ПС №2 | 35/6 | Щит управления | 00-00394 | 1 | ООО "ОЭСК" |  | С 04.12.2015 Договор №40/КП/2015 | Терешонок | Место расположения г. Киселевск, р-н Шахты Тайбинская Трансформаторная подстанция №2
66 | ПС №2 | 35/6 | Разрядник РВС,3 шт. (РВС-35-1с.ш.) | 00-00395 | 1 | ООО "ОЭСК" |  | С 04.12.2015 Договор №40/КП/2015 | Терешонок | Место расположения г. Киселевск, р-н Шахты Тайбинская Трансформаторная подстанция №2
67 | ПС №2 | 35/6 | Разрядник РВС,3 шт. (РВС-35-2с.ш.) | 00-00396 | 1 | ООО "ОЭСК" |  | С 04.12.2015 Договор №40/КП/2015 | Терешонок | Место расположения г. Киселевск, р-н Шахты Тайбинская Трансформаторная подстанция №2
68 | ПС №2 | 35/6 | Линейный разъединитель РНДЗ-35 (ЛР-35-Ч-1) | 00-00397 | 1 | ООО "ОЭСК" |  | С 04.12.2015 Договор №40/КП/2015 | Терешонок | Место расположения г. Киселевск, р-н Шахты Тайбинская Трансформаторная подстанция №2
69 | ПС №2 | 35/6 | Линейный разъединитель РНДЗ-35 (ЛР-35-Ч-2) | 00-00398 | 1 | ООО "ОЭСК" |  | С 04.12.2015 Договор №40/КП/2015 | Терешонок | Место расположения г. Киселевск, р-н Шахты Тайбинская Трансформаторная подстанция №2
70 | ПС №2 | 35/6 | Трансформатор 5600 | ??? Узнать | 1 | ООО "ОЭСК" |  | С 18.11.2016 реорганизация путём присоединения | В бухгалтерии взять данные | Место расположения г. Киселевск, р-н Шахты Тайбинская Трансформаторная подстанция №2
1 | ПС №7 | 35/6 | Земельный участок под ПС № 7 г.Киселевск р-н ш. Черкасовская | 00-00251 | 1 | ООО "ОЭСК" |  | С 04.12.2015 Договор №42/КП/2015 | Терешонок | Место расположения г. Киселевск, р-н ш. Черкасовская Трансформаторная подстанция №7
2 | ПС №7 | 35/6 | Здание подстанции № 7 | 00-00249 | 1 | ООО "ОЭСК" |  | С 04.12.2015 Договор №42/КП/2015 | Терешонок | Место расположения г. Киселевск, р-н ш. Черкасовская Трансформаторная подстанция №7
3 | ПС №7 | 35/6 | Камера КСО-2УМ, с масляным выключателем ВМГ-133, двумя ТТ, шинным разъединителем (ячейка № 12) | 00-00352 | 1 | ООО "ОЭСК" |  | С 04.12.2015 Договор №42/КП/2015 | Терешонок | Место расположения г. Киселевск, р-н ш. Черкасовская Трансформаторная подстанция №7
4 | ПС №7 | 35/6 | Камера КСО-2УМ, с масляным выключателем ВМГ-133, двумя ТТ, шинным разъединителем и линейным разъединителем (ячейка № 11) | 00-00353 | 1 | ООО "ОЭСК" |  | С 04.12.2015 Договор №42/КП/2015 | Терешонок | Место расположения г. Киселевск, р-н ш. Черкасовская Трансформаторная подстанция №7
5 | ПС №7 | 35/6 | Камера КСО-2УМ, с масляным выключателем ВМГ-133, двумя ТТ, шинным разъединителем и линейным разъединителем (ячейка № 10) | 00-00356 | 1 | ООО "ОЭСК" |  | С 04.12.2015 Договор №42/КП/2015 | Терешонок | Место расположения г. Киселевск, р-н ш. Черкасовская Трансформаторная подстанция №7
6 | ПС №7 | 35/6 | Камера КСО-2УМ, с масляным выключателем ВМГ-133, двумя ТТ, шинным разъединителем (ячейка № 5) | 00-00357 | 1 | ООО "ОЭСК" |  | С 04.12.2015 Договор №42/КП/2015 | Терешонок | Место расположения г. Киселевск, р-н ш. Черкасовская Трансформаторная подстанция №7
7 | ПС №7 | 35/6 | Камера КСО-2УМ, с масляным выключателем ВМГ-133, двумя ТТ, шинным разъединителем и линейным разъединителем (ячейка № 4) | 00-00358 | 1 | ООО "ОЭСК" |  | С 04.12.2015 Договор №42/КП/2015 | Терешонок | Место расположения г. Киселевск, р-н ш. Черкасовская Трансформаторная подстанция №7
8 | ПС №7 | 35/6 | Камера КСО-2УМ, с масляным выключателем ВМГ-133, двумя ТТ, шинным разъединителем и линейным разъединителем (ячейка № 3) | 00-00359 | 1 | ООО "ОЭСК" |  | С 04.12.2015 Договор №42/КП/2015 | Терешонок | Место расположения г. Киселевск, р-н ш. Черкасовская Трансформаторная подстанция №7
9 | ПС №7 | 35/6 | Камера КСО-2УМ, с ОПН 3 шт. и шинным разъединителем (ячейка № 2) | 00-00351 | 1 | ООО "ОЭСК" |  | С 04.12.2015 Договор №42/КП/2015 | Терешонок | Место расположения г. Киселевск, р-н ш. Черкасовская Трансформаторная подстанция №7
10 | ПС №7 | 35/6 | Камера КСО-2УМ, с трансформатором напряжения НТМИ-6 (НАМИ-6), шинным разъединителем и плавкими вставками ПКТ (ячейка № 1) | 00-00277 | 1 | ООО "ОЭСК" |  | С 04.12.2015 Договор №42/КП/2015 | Терешонок, заменили ТН НТМИ на НАМИ 16.03.16 который забрали без документов с ПС 28 | Место расположения г. Киселевск, р-н ш. Черкасовская Трансформаторная подстанция №7 |  | 2016-03-16
11 | ПС №7 | 35/6 | Камера КСО-2УМ, с масляным выключателем ВМГ-133, двумя ТТ, шинным разъединителем (ячейка № 8) | 00-00276 | 1 | ООО "ОЭСК" |  | С 04.12.2015 Договор №42/КП/2015 | Терешонок | Место расположения г. Киселевск, р-н ш. Черкасовская Трансформаторная подстанция №7
12 | ПС №7 | 35/6 | Камера КСО-2УМ, с масляным выключателем ВМГ-133, двумя ТТ, шинным разъединителем и линейным разъединителем (ячейка № 7) | 00-00275 | 1 | ООО "ОЭСК" |  | С 04.12.2015 Договор №42/КП/2015 | Терешонок | Место расположения г. Киселевск, р-н ш. Черкасовская Трансформаторная подстанция №7
13 | ПС №7 | 35/6 | Камера КСО-2УМ, с масляным выключателем ВМГ-133, двумя ТТ, шинным разъединителем и линейным разъединителем (ячейка № 18) | 00-00274 | 1 | ООО "ОЭСК" |  | С 04.12.2015 Договор №42/КП/2015 | Терешонок | Место расположения г. Киселевск, р-н ш. Черкасовская Трансформаторная подстанция №7
14 | ПС №7 | 35/6 | Камера КСО-266, с масляным выключателем ВМГ-10-630-20, двумя ТТ, шинным разъединителем (ячейка № 30) | 00-00273 | 1 | ООО "ОЭСК" |  | С 04.12.2015 Договор №42/КП/2015 | Терешонок | Место расположения г. Киселевск, р-н ш. Черкасовская Трансформаторная подстанция №7
15 | ПС №7 | 35/6 | Камера КСО-266, с масляным выключателем ВМГ-133, двумя ТТ, шинным разъединителем и линейным разъединителем (ячейка № 25) | 00-00272 | 1 | ООО "ОЭСК" |  | С 04.12.2015 Договор №42/КП/2015 | Терешонок | Место расположения г. Киселевск, р-н ш. Черкасовская Трансформаторная подстанция №7
16 | ПС №7 | 35/6 | Камера КСО-266, с трансформатором напряжения НТМИ-6 (НАМИ-6), шинным разъединителем, ОПН 3 шт. и плавкими вставками ПКТ (ячейка № 26) | 00-00271 | 1 | ООО "ОЭСК" |  | С 04.12.2015 Договор №42/КП/2015 | Терешонок, заменили ТН НТМИ на НАМИ 16.03.16 который забрали без документов с ПС 28 | Место расположения г. Киселевск, р-н ш. Черкасовская Трансформаторная подстанция №7 |  | 2016-03-16
17 | ПС №7 | 35/6 | Камера КСО-266, с масляным выключателем ВМГ-10-630-20, двумя ТТ, шинным разъединителем (ячейка № 27) | 00-00270 | 1 | ООО "ОЭСК" |  | С 04.12.2015 Договор №42/КП/2015 | Терешонок | Место расположения г. Киселевск, р-н ш. Черкасовская Трансформаторная подстанция №7
18 | ПС №7 | 35/6 | Камера КСО-266, с масляным выключателем ВМГ-10-630-20, двумя ТТ, шинным разъединителем (ячейка № 28) | 00-00269 | 1 | ООО "ОЭСК" |  | С 04.12.2015 Договор №42/КП/2015 | Терешонок | Место расположения г. Киселевск, р-н ш. Черкасовская Трансформаторная подстанция №7
19 | ПС №7 | 35/6 | Камера КСО-2УМ, с масляным выключателем ВМГ-10-1000-20, тремя ТТ, и секционным разъединителем (ячейка № 21) | 00-00268 | 1 | ООО "ОЭСК" |  | С 04.12.2015 Договор №42/КП/2015 | Терешонок | Место расположения г. Киселевск, р-н ш. Черкасовская Трансформаторная подстанция №7
20 | ПС №7 | 35/6 | Камера КСО-2УМ, с масляным выключателем ВМГ-133, двумя ТТ, шинным разъединителем и линейным разъединителем (ячейка № 20) | 00-00267 | 1 | ООО "ОЭСК" |  | С 04.12.2015 Договор №42/КП/2015 | Терешонок | Место расположения г. Киселевск, р-н ш. Черкасовская Трансформаторная подстанция №7
21 | ПС №7 | 35/6 | Камера КСО-2УМ, с масляным выключателем ВМГ-133, двумя ТТ, шинным разъединителем и линейным разъединителем (ячейка № 19) | 00-00266 | 1 | ООО "ОЭСК" |  | С 04.12.2015 Договор №42/КП/2015 | Терешонок | Место расположения г. Киселевск, р-н ш. Черкасовская Трансформаторная подстанция №7
22 | ПС №7 | 35/6 | Камера КСО-2УМ, с масляным выключателем ВМГ-133, двумя ТТ, шинным разъединителем и линейным разъединителем (ячейка № 17) | 00-00265 | 1 | ООО "ОЭСК" |  | С 04.12.2015 Договор №42/КП/2015 | Терешонок | Место расположения г. Киселевск, р-н ш. Черкасовская Трансформаторная подстанция №7
23 | ПС №7 | 35/6 | Камера КСО-2УМ, с масляным выключателем ВМГ-10-630-20, двумя ТТ, шинным разъединителем и трансформаторным разъединителем (ячейка № 15) | 00-00264 | 1 | ООО "ОЭСК" |  | С 04.12.2015 Договор №42/КП/2015 | Терешонок | Место расположения г. Киселевск, р-н ш. Черкасовская Трансформаторная подстанция №7
24 | ПС №7 | 35/6 | Камера КСО-2УМ, с плавкими вставками ПКТ 3 шт. и шинным разъединителем (ячейка № 14) | 00-00263 | 1 | ООО "ОЭСК" |  | С 04.12.2015 Договор №42/КП/2015 | Терешонок | Место расположения г. Киселевск, р-н ш. Черкасовская Трансформаторная подстанция №7
25 | ПС №7 | 35/6 | Камера КСО-2УМ, с масляным выключателем ВМГ-133, двумя ТТ, шинным разъединителем и линейным разъединителем (ячейка № 13) | 00-00262 | 1 | ООО "ОЭСК" |  | С 04.12.2015 Договор №42/КП/2015 | Терешонок | Место расположения г. Киселевск, р-н ш. Черкасовская Трансформаторная подстанция №7
26 | ПС №7 | 35/6 | Камера КСО-266, с масляным выключателем ВМГ-10-630-20, двумя ТТ, шинным разъединителем (ячейка № 39) | 00-00261 | 1 | ООО "ОЭСК" |  | С 04.12.2015 Договор №42/КП/2015 | Терешонок | Место расположения г. Киселевск, р-н ш. Черкасовская Трансформаторная подстанция №7
27 | ПС №7 | 35/6 | Камера КСО-266, с масляным выключателем ВМГ-10-630-20, двумя ТТ, шинным разъединителем и линейным разъединителем (ячейка № 38) | 00-00260 | 1 | ООО "ОЭСК" |  | С 04.12.2015 Договор №42/КП/2015 | Терешонок | Место расположения г. Киселевск, р-н ш. Черкасовская Трансформаторная подстанция №7
28 | ПС №7 | 35/6 | Камера КСО-266, с масляным выключателем ВМГ-10-630-20, двумя ТТ, шинным разъединителем (ячейка № 37) | 00-00259 | 1 | ООО "ОЭСК" |  | С 04.12.2015 Договор №42/КП/2015 | Терешонок | Место расположения г. Киселевск, р-н ш. Черкасовская Трансформаторная подстанция №7
29 | ПС №7 | 35/6 | Камера КСО-266, с масляным выключателем ВМГ-10-630-20, двумя ТТ, шинным разъединителем и линейным разъединителем (ячейка № 35) | 00-00258 | 1 | ООО "ОЭСК" |  | С 04.12.2015 Договор №42/КП/2015 | Терешонок | Место расположения г. Киселевск, р-н ш. Черкасовская Трансформаторная подстанция №7
30 | ПС №7 | 35/6 | Камера КСО-266, с масляным выключателем ВМГ-10-630-20, двумя ТТ, шинным разъединителем и линейным разъединителем (ячейка № 33) | 00-00257 | 1 | ООО "ОЭСК" |  | С 04.12.2015 Договор №42/КП/2015 | Терешонок | Место расположения г. Киселевск, р-н ш. Черкасовская Трансформаторная подстанция №7
31 | ПС №7 | 35/6 | Камера КСО-2УМ, с масляным выключателем ВМГ-133, двумя ТТ, шинным разъединителем и линейным разъединителем (ячейка № 6) | 00-00255 | 1 | ООО "ОЭСК" |  | С 04.12.2015 Договор №42/КП/2015 | Терешонок | Место расположения г. Киселевск, р-н ш. Черкасовская Трансформаторная подстанция №7
32 | ПС №7 | 35/6 | Камера КСО-266, с масляным выключателем ВМГ-10-630-20, двумя ТТ, шинным разъединителем и линейным разъединителем (ячейка № 36) | 00-00253 | 1 | ООО "ОЭСК" |  | С 04.12.2015 Договор №42/КП/2015 | Терешонок | Место расположения г. Киселевск, р-н ш. Черкасовская Трансформаторная подстанция №7
33 | ПС №7 | 35/6 | Камера КСО-266, с масляным выключателем ВМГ-10-630-20, двумя ТТ, шинным разъединителем (ячейка № 34) | 00-00252 | 1 | ООО "ОЭСК" |  | С 04.12.2015 Договор №42/КП/2015 | Терешонок | Место расположения г. Киселевск, р-н ш. Черкасовская Трансформаторная подстанция №7
34 | ПС №7 | 35/6 | Реактор РБА6/400-8-10 (ячейка № 10) | 00-00360 | 1 | ООО "ОЭСК" |  | С 04.12.2015 Договор №42/КП/2015 | Терешонок | Место расположения г. Киселевск, р-н ш. Черкасовская Трансформаторная подстанция №7
35 | ПС №7 | 35/6 | Реактор РБА6/400-8-10 (ячейка № 32) | 00-00361 | 1 | ООО "ОЭСК" |  | С 04.12.2015 Договор №42/КП/2015 | Терешонок | Место расположения г. Киселевск, р-н ш. Черкасовская Трансформаторная подстанция №7
36 | ПС №7 | 35/6 | Реактор РБА6/400-8-10 (ячейка № 31) | 00-00362 | 1 | ООО "ОЭСК" |  | С 04.12.2015 Договор №42/КП/2015 | Терешонок | Место расположения г. Киселевск, р-н ш. Черкасовская Трансформаторная подстанция №7
37 | ПС №7 | 35/6 | Трансформатор ТМШ-180/6/0,23(Т-5) | 00-00363 | 1 | ООО "ОЭСК" |  | С 04.12.2015 Договор №42/КП/2015 | Терешонок | Место расположения г. Киселевск, р-н ш. Черкасовская Трансформаторная подстанция №7
38 | ПС №7 | 35/6 | Трансформатор ТМ-630/10 (Т-3) | 00-00364 | 1 | ООО "ОЭСК" |  | С 04.12.2015 Договор №42/КП/2015 | Терешонок | Место расположения г. Киселевск, р-н ш. Черкасовская Трансформаторная подстанция №7
39 | ПС №7 | 35/6 | Трансформатор ТМ-630/10 (Т-4) | 00-00365 | 1 | ООО "ОЭСК" |  | С 04.12.2015 Договор №42/КП/2015 | Терешонок | Место расположения г. Киселевск, р-н ш. Черкасовская Трансформаторная подстанция №7
40 | ПС №7 | 35/6 | Камера КСО-2УМ с шинным мостом и шинным разъединителем (ячейка № 16) | 00-00366 | 1 | ООО "ОЭСК" |  | С 04.12.2015 Договор №42/КП/2015 | Терешонок | Место расположения г. Киселевск, р-н ш. Черкасовская Трансформаторная подстанция №7
41 | ПС №7 | 35/6 | Маслянный выключатель С-35 (ВМ-35-Ч-1) | 00-00367 | 1 | ООО "ОЭСК" |  | С 04.12.2015 Договор №42/КП/2015 | Терешонок | Место расположения г. Киселевск, р-н ш. Черкасовская Трансформаторная подстанция №7
42 | ПС №7 | 35/6 | Маслянный выключатель С-35 (ВМ-35-Ч-2) | 00-00368 | 1 | ООО "ОЭСК" |  | С 04.12.2015 Договор №42/КП/2015 | Терешонок | Место расположения г. Киселевск, р-н ш. Черкасовская Трансформаторная подстанция №7
43 | ПС №7 | 35/6 | Маслянный выключатель С-35 (МСВ-35) | 00-00369 | 1 | ООО "ОЭСК" |  | С 04.12.2015 Договор №42/КП/2015 | Терешонок | Место расположения г. Киселевск, р-н ш. Черкасовская Трансформаторная подстанция №7
44 | ПС №7 | 35/6 | Трансформатор ТМ-250/35/0,4 (ТСН-35-1) | 00-00370 | 1 | ООО "ОЭСК" |  | С 04.12.2015 Договор №42/КП/2015 | Терешонок | Место расположения г. Киселевск, р-н ш. Черкасовская Трансформаторная подстанция №7
45 | ПС №7 | 35/6 | Трансформатор ТМН-6300/35 (Т-1) | 00-00371 | 1 | ООО "ОЭСК" |  | С 04.12.2015 Договор №42/КП/2015 | Терешонок | Место расположения г. Киселевск, р-н ш. Черкасовская Трансформаторная подстанция №7
46 | ПС №7 | 35/6 | Трансформатор ТМН-6300/35 (Т-2) | 00-00372 | 1 | ООО "ОЭСК" |  | С 04.12.2015 Договор №42/КП/2015 | Терешонок | Место расположения г. Киселевск, р-н ш. Черкасовская Трансформаторная подстанция №7
47 | ПС №7 | 35/6 | Трансформатор ТСМА-100/35/0,4 (ТСН-35-2) | 00-00373 | 1 | ООО "ОЭСК" |  | С 04.12.2015 Договор №42/КП/2015 | Терешонок | Место расположения г. Киселевск, р-н ш. Черкасовская Трансформаторная подстанция №7
48 | ПС №7 | 35/6 | Камера КСО-2УМ, с масляным выключателем ВМГ-133, двумя ТТ, шинным разъединителем и линейным разъединителем (ячейка № 9) | 00-374 | 1 | ООО "ОЭСК" |  | С 04.12.2015 Договор №42/КП/2015 | Терешонок | Место расположения г. Киселевск, р-н ш. Черкасовская Трансформаторная подстанция №7
49 | ПС №7 | 35/6 | Линейный разъединитель РНДЗ-35 (ЛР-35-Ч-1) | 00-00375 | 1 | ООО "ОЭСК" |  | С 04.12.2015 Договор №42/КП/2015 | Терешонок | Место расположения г. Киселевск, р-н ш. Черкасовская Трансформаторная подстанция №7
50 | ПС №7 | 35/6 | Линейный разъединитель РНДЗ-35(ЛР-35-Ч-2) | 00-00376 | 1 | ООО "ОЭСК" |  | С 04.12.2015 Договор №42/КП/2015 | Терешонок | Место расположения г. Киселевск, р-н ш. Черкасовская Трансформаторная подстанция №7
51 | ПС №7 | 35/6 | Линейный разъединитель РНДЗ-35 (ЛР-35-ТСН-1) | 00-00377 | 1 | ООО "ОЭСК" |  | С 04.12.2015 Договор №42/КП/2015 | Терешонок | Место расположения г. Киселевск, р-н ш. Черкасовская Трансформаторная подстанция №7
52 | ПС №7 | 35/6 | Линейный разъединитель РНДЗ-35(ЛР-35-ТСН-2) | 00-00378 | 1 | ООО "ОЭСК" |  | С 04.12.2015 Договор №42/КП/2015 | Терешонок | Место расположения г. Киселевск, р-н ш. Черкасовская Трансформаторная подстанция №7
53 | ПС №7 | 35/6 | Шинный разъединитель РНДЗ-35 (ШР-35-Ч-1) | 00-00379 | 1 | ООО "ОЭСК" |  | С 04.12.2015 Договор №42/КП/2015 | Терешонок | Место расположения г. Киселевск, р-н ш. Черкасовская Трансформаторная подстанция №7
54 | ПС №7 | 35/6 | Шинный разъединитель РНДЗ-35(ШР-35-Ч-2) | 00-00380 | 1 | ООО "ОЭСК" |  | С 04.12.2015 Договор №42/КП/2015 | Терешонок | Место расположения г. Киселевск, р-н ш. Черкасовская Трансформаторная подстанция №7
55 | ПС №7 | 35/6 | Шинный разъединитель РНДЗ-35(ШР-35-Т-1) | 00-00381 | 1 | ООО "ОЭСК" |  | С 04.12.2015 Договор №42/КП/2015 | Терешонок | Место расположения г. Киселевск, р-н ш. Черкасовская Трансформаторная подстанция №7
56 | ПС №7 | 35/6 | Шинный разъединитель РНДЗ-35(ШР-35-Т-2) | 00-00382 | 1 | ООО "ОЭСК" |  | С 04.12.2015 Договор №42/КП/2015 | Терешонок | Место расположения г. Киселевск, р-н ш. Черкасовская Трансформаторная подстанция №7
57 | ПС №7 | 35/6 | Секционный разъединитель РНДЗ-35 (МСР-35-1) | 00-00383 | 1 | ООО "ОЭСК" |  | С 04.12.2015 Договор №42/КП/2015 | Терешонок | Место расположения г. Киселевск, р-н ш. Черкасовская Трансформаторная подстанция №7
58 | ПС №7 | 35/6 | Секционный разъединитель РНДЗ-35 (МСР-35-2) | 00-00384 | 1 | ООО "ОЭСК" |  | С 04.12.2015 Договор №42/КП/2015 | Терешонок | Место расположения г. Киселевск, р-н ш. Черкасовская Трансформаторная подстанция №7
59 | ПС №7 | 35/6 | Камера КСО-266, с масляным выключателем ВМГ-10-630-20, двумя ТТ, шинным разъединителем и линейным разъединителем (ячейка № 31) | 00-00385 | 1 | ООО "ОЭСК" |  | С 04.12.2015 Договор №42/КП/2015 | Терешонок | Место расположения г. Киселевск, р-н ш. Черкасовская Трансформаторная подстанция №7
60 | ПС №7 | 35/6 | Камера КСО-2УМ, с шинным мостом, и шинным разъединителем (ячейка № 22) | 00-00386 | 1 | ООО "ОЭСК" |  | С 04.12.2015 Договор №42/КП/2015 | Терешонок | Место расположения г. Киселевск, р-н ш. Черкасовская Трансформаторная подстанция №7
61 | ПС №7 | 35/6 | Камера КСО-266 (ячейка № 24) | 00-00401 | 1 | ООО "ОЭСК" |  | С 04.12.2015 Договор №42/КП/2015 | Терешонок | Место расположения г. Киселевск, р-н ш. Черкасовская Трансформаторная подстанция №7
62 | ПС №7 | 35/6 | Камера КСО-266 (ячейка № 32) | 00-00399 | 1 | ООО "ОЭСК" |  | С 04.12.2015 Договор №42/КП/2015 | Терешонок | Место расположения г. Киселевск, р-н ш. Черкасовская Трансформаторная подстанция №7
63 | ПС №7 | 35/6 | Камера КСО-266 (ячейка № 29) | 00-00400 | 1 | ООО "ОЭСК" |  | С 04.12.2015 Договор №42/КП/2015 | Терешонок | Место расположения г. Киселевск, р-н ш. Черкасовская Трансформаторная подстанция №7
64 | ПС №7 | 35/6 | Выпрямитель КВУ-66-2 | 00-00402 | 1 | ООО "ОЭСК" |  | С 04.12.2015 Договор №42/КП/2015 | Терешонок | Место расположения г. Киселевск, р-н ш. Черкасовская Трансформаторная подстанция №7
65 | ПС №7 | 35/6 | Выпрямитель КВУ-66-2 | 00-00403 | 1 | ООО "ОЭСК" |  | С 04.12.2015 Договор №42/КП/2015 | Терешонок | Место расположения г. Киселевск, р-н ш. Черкасовская Трансформаторная подстанция №7
66 | ПС №7 | 35/6 | Установка конденсаторная АКБ-240 | 00-00404 | 1 | ООО "ОЭСК" |  | С 04.12.2015 Договор №42/КП/2015 | Терешонок | Место расположения г. Киселевск, р-н ш. Черкасовская Трансформаторная подстанция №7
67 | ПС №7 | 35/6 | Панель управления | 00-00405 | 1 | ООО "ОЭСК" |  | С 04.12.2015 Договор №42/КП/2015 | Терешонок | Место расположения г. Киселевск, р-н ш. Черкасовская Трансформаторная подстанция №7
68 | ПС №7 | 35/6 | Щит низковольтный | 00-00406 | 1 | ООО "ОЭСК" |  | С 04.12.2015 Договор №42/КП/2015 | Терешонок | Место расположения г. Киселевск, р-н ш. Черкасовская Трансформаторная подстанция №7
69 | ПС №7 | 35/6 | Щит счетчиков | 00-00407 | 1 | ООО "ОЭСК" |  | С 04.12.2015 Договор №42/КП/2015 | Терешонок | Место расположения г. Киселевск, р-н ш. Черкасовская Трансформаторная подстанция №7
70 | ПС №7 | 35/6 | Ограничитель напряжения ОПНп-35 УХЛ1 (ОПН-35-1с ф. «А») | 00-00408 | 1 | ООО "ОЭСК" |  | С 04.12.2015 Договор №42/КП/2015 | Терешонок | Место расположения г. Киселевск, р-н ш. Черкасовская Трансформаторная подстанция №7
71 | ПС №7 | 35/6 | Ограничитель напряжения ОПНп-35 УХЛ1 (ОПН-35-1с ф. «В») | 00-00409 | 1 | ООО "ОЭСК" |  | С 04.12.2015 Договор №42/КП/2015 | Терешонок | Место расположения г. Киселевск, р-н ш. Черкасовская Трансформаторная подстанция №7
72 | ПС №7 | 35/6 | Ограничитель напряжения ОПНп-35 УХЛ1(ОПН-35-1с ф. «С») | 00-00410 | 1 | ООО "ОЭСК" |  | С 04.12.2015 Договор №42/КП/2015 | Терешонок | Место расположения г. Киселевск, р-н ш. Черкасовская Трансформаторная подстанция №7
73 | ПС №7 | 35/6 | Ограничитель напряжения ОПНп-35 УХЛ1 (ОПН-35-2с ф. «А») | 00-00411 | 1 | ООО "ОЭСК" |  | С 04.12.2015 Договор №42/КП/2015 | Терешонок | Место расположения г. Киселевск, р-н ш. Черкасовская Трансформаторная подстанция №7
74 | ПС №7 | 35/6 | Ограничитель напряжения ОПНп-35 УХЛ1 (ОПН-35-2с ф. «В») | 00-00412 | 1 | ООО "ОЭСК" |  | С 04.12.2015 Договор №42/КП/2015 | Терешонок | Место расположения г. Киселевск, р-н ш. Черкасовская Трансформаторная подстанция №7
75 | ПС №7 | 35/6 | Ограничитель напряжения ОПНп-35 УХЛ1(ОПН-35-2 ф. «С») | 00-00413 | 1 | ООО "ОЭСК" |  | С 04.12.2015 Договор №42/КП/2015 | Терешонок | Место расположения г. Киселевск, р-н ш. Черкасовская Трансформаторная подстанция №7
|  |  | Ячейка 6 кВ |  |  | ООО "Электрические сети" |  |  | Числится по бухгалтерии ЭС в подотчёте Басманова должны списать с него
1 | ПС №8 | 6/0,4 | Здание подстанции № 8, кадастровый (или условный) номер: 42:25:0111003:269 | 8255 | 1 | ООО "ЛД Капитал" | ООО "ОЭСК" | С 16.11.2016 с даты регистрации договор №81/А/2016 |  | Место расположения- Трансформаторная подстанция №8, г. Киселевск, р-н Шахты Тайбинская
2 | ПС №8 | 6/0,4 | Земельный участок под электрическую подстанцию №8 , г.Киселевск , р-н шахты «Тайбинская» Кадастровый (или условный) номер: 42:25:0111003:193 | 8253 | 1 | ООО "ЛД Капитал" | ООО "ОЭСК" | С 16.11.2016 с даты регистрации договор №81/А/2016 |  | Место расположения- Трансформаторная подстанция №8, г. Киселевск, р-н Шахты Тайбинская
3 | ПС №8 | 6/0,4 | Всоковольтная ячейка 6 кВ, батареи стат конд. БСК-1 | 8117 | 1 | ООО "ЛД Капитал" | ООО "ОЭСК" | С 16.11.2016 с даты регистрации договор №81/А/2016 |  | Место расположения- Трансформаторная подстанция №8, г. Киселевск, р-н Шахты Тайбинская
4 | ПС №8 | 6/0,4 | Высоковольтная ячейка 6 кВ с ВМБ-10 | 8114 | 1 | ООО "ЛД Капитал" | ООО "ОЭСК" | С 16.11.2016 с даты регистрации договор №81/А/2016 |  | Место расположения- Трансформаторная подстанция №8, г. Киселевск, р-н Шахты Тайбинская
5 | ПС №8 | 6/0,4 | Высоковольтная ячейка 6 кВ с ВМБ-10 | 8115 | 1 | ООО "ЛД Капитал" | ООО "ОЭСК" | С 16.11.2016 с даты регистрации договор №81/А/2016 |  | Место расположения- Трансформаторная подстанция №8, г. Киселевск, р-н Шахты Тайбинская
6 | ПС №8 | 6/0,4 | Высоковольтная ячейка 6 кВ с ВМБ-10 | 8116 | 1 | ООО "ЛД Капитал" | ООО "ОЭСК" | С 16.11.2016 с даты регистрации договор №81/А/2016 |  | Место расположения- Трансформаторная подстанция №8, г. Киселевск, р-н Шахты Тайбинская
7 | ПС №8 | 6/0,4 | Высоковольтная ячейка с ВМГ-10 | 8095 | 1 | ООО "ЛД Капитал" | ООО "ОЭСК" | С 16.11.2016 с даты регистрации договор №81/А/2016 |  | Место расположения- Трансформаторная подстанция №8, г. Киселевск, р-н Шахты Тайбинская
8 | ПС №8 | 6/0,4 | Высоковольтная ячейка с ВМГ-10 | 8096 | 1 | ООО "ЛД Капитал" | ООО "ОЭСК" | С 16.11.2016 с даты регистрации договор №81/А/2016 |  | Место расположения- Трансформаторная подстанция №8, г. Киселевск, р-н Шахты Тайбинская
9 | ПС №8 | 6/0,4 | Высоковольтная ячейка с ВМГ-10 | 8097 | 1 | ООО "ЛД Капитал" | ООО "ОЭСК" | С 16.11.2016 с даты регистрации договор №81/А/2016 |  | Место расположения- Трансформаторная подстанция №8, г. Киселевск, р-н Шахты Тайбинская
10 | ПС №8 | 6/0,4 | Высоковольтная ячейка с ВМГ-10 | 8098 | 1 | ООО "ЛД Капитал" | ООО "ОЭСК" | С 16.11.2016 с даты регистрации договор №81/А/2016 |  | Место расположения- Трансформаторная подстанция №8, г. Киселевск, р-н Шахты Тайбинская
11 | ПС №8 | 6/0,4 | Высоковольтная ячейка с ВМГ-10 | 8099 | 1 | ООО "ЛД Капитал" | ООО "ОЭСК" | С 16.11.2016 с даты регистрации договор №81/А/2016 |  | Место расположения- Трансформаторная подстанция №8, г. Киселевск, р-н Шахты Тайбинская
12 | ПС №8 | 6/0,4 | Высоковольтная ячейка с ВМГ-10 | 8100 | 1 | ООО "ЛД Капитал" | ООО "ОЭСК" | С 16.11.2016 с даты регистрации договор №81/А/2016 |  | Место расположения- Трансформаторная подстанция №8, г. Киселевск, р-н Шахты Тайбинская
13 | ПС №8 | 6/0,4 | Высоковольтная ячейка с ВМГ-10 | 8101 | 1 | ООО "ЛД Капитал" | ООО "ОЭСК" | С 16.11.2016 с даты регистрации договор №81/А/2016 |  | Место расположения- Трансформаторная подстанция №8, г. Киселевск, р-н Шахты Тайбинская
14 | ПС №8 | 6/0,4 | Высоковольтная ячейка с ВМГ-10 | 8102 | 1 | ООО "ЛД Капитал" | ООО "ОЭСК" | С 16.11.2016 с даты регистрации договор №81/А/2016 |  | Место расположения- Трансформаторная подстанция №8, г. Киселевск, р-н Шахты Тайбинская
15 | ПС №8 | 6/0,4 | Высоковольтная ячейка с ВМГ-10 | 8103 | 1 | ООО "ЛД Капитал" | ООО "ОЭСК" | С 16.11.2016 с даты регистрации договор №81/А/2016 |  | Место расположения- Трансформаторная подстанция №8, г. Киселевск, р-н Шахты Тайбинская
16 | ПС №8 | 6/0,4 | Высоковольтная ячейка с ВМГ-10 | 8104 | 1 | ООО "ЛД Капитал" | ООО "ОЭСК" | С 16.11.2016 с даты регистрации договор №81/А/2016 |  | Место расположения- Трансформаторная подстанция №8, г. Киселевск, р-н Шахты Тайбинская
17 | ПС №8 | 6/0,4 | Высоковольтная ячейка с ВМГ-10 | 8105 | 1 | ООО "ЛД Капитал" | ООО "ОЭСК" | С 16.11.2016 с даты регистрации договор №81/А/2016 |  | Место расположения- Трансформаторная подстанция №8, г. Киселевск, р-н Шахты Тайбинская
18 | ПС №8 | 6/0,4 | Высоковольтная ячейка с ВМГ-10 | 8106 | 1 | ООО "ЛД Капитал" | ООО "ОЭСК" | С 16.11.2016 с даты регистрации договор №81/А/2016 |  | Место расположения- Трансформаторная подстанция №8, г. Киселевск, р-н Шахты Тайбинская
19 | ПС №8 | 6/0,4 | Высоковольтная ячейка с ВМГ-10 | 8107 | 1 | ООО "ЛД Капитал" | ООО "ОЭСК" | С 16.11.2016 с даты регистрации договор №81/А/2016 |  | Место расположения- Трансформаторная подстанция №8, г. Киселевск, р-н Шахты Тайбинская
20 | ПС №8 | 6/0,4 | Высоковольтная ячейка с ВМГ-10 | 8108 | 1 | ООО "ЛД Капитал" | ООО "ОЭСК" | С 16.11.2016 с даты регистрации договор №81/А/2016 |  | Место расположения- Трансформаторная подстанция №8, г. Киселевск, р-н Шахты Тайбинская
21 | ПС №8 | 6/0,4 | Высоковольтная ячейка с ВМГ-10 | 8109 | 1 | ООО "ЛД Капитал" | ООО "ОЭСК" | С 16.11.2016 с даты регистрации договор №81/А/2016 |  | Место расположения- Трансформаторная подстанция №8, г. Киселевск, р-н Шахты Тайбинская
22 | ПС №8 | 6/0,4 | Высоковольтная ячейка с ВМГ-10 | 8110 | 1 | ООО "ЛД Капитал" | ООО "ОЭСК" | С 16.11.2016 с даты регистрации договор №81/А/2016 |  | Место расположения- Трансформаторная подстанция №8, г. Киселевск, р-н Шахты Тайбинская
23 | ПС №8 | 6/0,4 | Высоковольтная ячейка с ВМГ-10 | 8111 | 1 | ООО "ЛД Капитал" | ООО "ОЭСК" | С 16.11.2016 с даты регистрации договор №81/А/2016 |  | Место расположения- Трансформаторная подстанция №8, г. Киселевск, р-н Шахты Тайбинская
24 | ПС №8 | 6/0,4 | Высоковольтная ячейка с ВМГ-10 | 8112 | 1 | ООО "ЛД Капитал" | ООО "ОЭСК" | С 16.11.2016 с даты регистрации договор №81/А/2016 |  | Место расположения- Трансформаторная подстанция №8, г. Киселевск, р-н Шахты Тайбинская
25 | ПС №8 | 6/0,4 | Высоковольтная ячейка с ВМГ-10 | 8113 | 1 | ООО "ЛД Капитал" | ООО "ОЭСК" | С 16.11.2016 с даты регистрации договор №81/А/2016 |  | Место расположения- Трансформаторная подстанция №8, г. Киселевск, р-н Шахты Тайбинская
26 | ПС №8 | 6/0,4 | Высоковольтная ячейка 6 кВ с разъединителем секционным-2 | 8119 | 1 | ООО "ЛД Капитал" | ООО "ОЭСК" | С 16.11.2016 с даты регистрации договор №81/А/2016 |  | Место расположения- Трансформаторная подстанция №8, г. Киселевск, р-н Шахты Тайбинская
27 | ПС №8 | 6/0,4 | Разъединитель секционный | 8120 | 1 | ООО "ЛД Капитал" | ООО "ОЭСК" | С 16.11.2016 с даты регистрации договор №81/А/2016 |  | Место расположения- Трансформаторная подстанция №8, г. Киселевск, р-н Шахты Тайбинская
28 | ПС №8 | 6/0,4 | Реактор бетонный РБ 6 | 8121 | 1 | ООО "ЛД Капитал" | ООО "ОЭСК" | С 16.11.2016 с даты регистрации договор №81/А/2016 |  | Место расположения- Трансформаторная подстанция №8, г. Киселевск, р-н Шахты Тайбинская
29 | ПС №8 | 6/0,4 | Реактор бетонный РБ 6 | 8122 | 1 | ООО "ЛД Капитал" | ООО "ОЭСК" | С 16.11.2016 с даты регистрации договор №81/А/2016 |  | Место расположения- Трансформаторная подстанция №8, г. Киселевск, р-н Шахты Тайбинская
30 | ПС №8 | 6/0,4 | Реактор бетонный РБ 6 | 8123 | 1 | ООО "ЛД Капитал" | ООО "ОЭСК" | С 16.11.2016 с даты регистрации договор №81/А/2016 |  | Место расположения- Трансформаторная подстанция №8, г. Киселевск, р-н Шахты Тайбинская
31 | ПС №8 | 6/0,4 | Реактор бетонный РБ 6 | 8124 | 1 | ООО "ЛД Капитал" | ООО "ОЭСК" | С 16.11.2016 с даты регистрации договор №81/А/2016 |  | Место расположения- Трансформаторная подстанция №8, г. Киселевск, р-н Шахты Тайбинская
32 | ПС №8 | 6/0,4 | Реактор бетонный РБ 6 | 8125 | 1 | ООО "ЛД Капитал" | ООО "ОЭСК" | С 16.11.2016 с даты регистрации договор №81/А/2016 |  | Место расположения- Трансформаторная подстанция №8, г. Киселевск, р-н Шахты Тайбинская
33 | ПС №8 | 6/0,4 | Реактор бетонный РБ 6 | 8126 | 1 | ООО "ЛД Капитал" | ООО "ОЭСК" | С 16.11.2016 с даты регистрации договор №81/А/2016 |  | Место расположения- Трансформаторная подстанция №8, г. Киселевск, р-н Шахты Тайбинская
34 | ПС №8 | 6/0,4 | Трансформатор напряжения НОМ-6 кВ | 8131 | 1 | ООО "ЛД Капитал" | ООО "ОЭСК" | С 16.11.2016 с даты регистрации договор №81/А/2016 |  | Место расположения- Трансформаторная подстанция №8, г. Киселевск, р-н Шахты Тайбинская
35 | ПС №8 | 6/0,4 | Трансформатор напряжения НОМ-6 кВ | 8132 | 1 | ООО "ЛД Капитал" | ООО "ОЭСК" | С 16.11.2016 с даты регистрации договор №81/А/2016 |  | Место расположения- Трансформаторная подстанция №8, г. Киселевск, р-н Шахты Тайбинская
36 | ПС №8 | 6/0,4 | Трансформатор силовой ТМ 1000 кВА | 8129 | 1 | ООО "ЛД Капитал" | ООО "ОЭСК" | С 16.11.2016 с даты регистрации договор №81/А/2016 |  | Место расположения- Трансформаторная подстанция №8, г. Киселевск, р-н Шахты Тайбинская
37 | ПС №8 | 6/0,4 | Трансформатор силовой ТМ 1000 кВА | 8130 | 1 | ООО "ЛД Капитал" | ООО "ОЭСК" | С 16.11.2016 с даты регистрации договор №81/А/2016 |  | Место расположения- Трансформаторная подстанция №8, г. Киселевск, р-н Шахты Тайбинская
38 | ПС №8 | 6/0,4 | Трансформатор ТСН-1-160 кВА | 8127 | 1 | ООО "ЛД Капитал" | ООО "ОЭСК" | С 16.11.2016 с даты регистрации договор №81/А/2016 |  | Место расположения- Трансформаторная подстанция №8, г. Киселевск, р-н Шахты Тайбинская
39 | ПС №8 | 6/0,4 | Трансформатор ТСН-2-160 кВА | 8128 | 1 | ООО "ЛД Капитал" | ООО "ОЭСК" | С 16.11.2016 с даты регистрации договор №81/А/2016 |  | Место расположения- Трансформаторная подстанция №8, г. Киселевск, р-н Шахты Тайбинская
40 | ПС №8 | 6/0,4 | Устройство БПРУ | 8133 | 1 | ООО "ЛД Капитал" | ООО "ОЭСК" | С 16.11.2016 с даты регистрации договор №81/А/2016 |  | Место расположения- Трансформаторная подстанция №8, г. Киселевск, р-н Шахты Тайбинская
41 | ПС №8 | 6/0,4 | Щит низковольтный | 8134 | 1 | ООО "ЛД Капитал" | ООО "ОЭСК" | С 16.11.2016 с даты регистрации договор №81/А/2016 |  | Место расположения- Трансформаторная подстанция №8, г. Киселевск, р-н Шахты Тайбинская
42 | ПС №8 | 6/0,4 | Щит релейный | 8135 | 1 | ООО "ЛД Капитал" | ООО "ОЭСК" | С 16.11.2016 с даты регистрации договор №81/А/2016 |  | Место расположения- Трансформаторная подстанция №8, г. Киселевск, р-н Шахты Тайбинская
| ПС №8 | 6/0,4 | Высоковольтная ячейка с ВМГ-10 | 924 | 1 | ООО "ЭлКК" |  | Списаны | Ячейка №1 | Место расположения- Трансформаторная подстанция №8, г. Киселевск, р-н Шахты Тайбинская
| ПС №8 | 6/0,4 | Высоковольтная ячейка с ВМГ-10 | 926 | 1 | ООО "ЭлКК" |  | Списаны | Ячейка №2 | Место расположения- Трансформаторная подстанция №8, г. Киселевск, р-н Шахты Тайбинская
| ПС №8 | 6/0,4 | Высоковольтная ячейка с ВМБ-10 | 1070 | 1 | ООО "ЭлКК" |  | Списаны | Ячейка №13 | Место расположения- Трансформаторная подстанция №8, г. Киселевск, р-н Шахты Тайбинская
| ПС №8 | 6/0,4 | Высоковольтная ячейка с ВМБ-10 | 1042 | 1 | ООО "ЭлКК" |  | Списаны | Ячейка №20 | Место расположения- Трансформаторная подстанция №8, г. Киселевск, р-н Шахты Тайбинская
| ПС №8 | 6/0,4 | Высоковольтная ячейка с ВМБ-10 | 1043 | 1 | ООО "ЭлКК" |  | Списаны | Ячейка №24 | Место расположения- Трансформаторная подстанция №8, г. Киселевск, р-н Шахты Тайбинская
| ПС №8 | 6/0,4 | Высоковольтная ячейка с ВМБ-10 | 1044 | 1 | ООО "ЭлКК" |  | Списаны | Ячейка №23 | Место расположения- Трансформаторная подстанция №8, г. Киселевск, р-н Шахты Тайбинская
1 | ПС №10 | 35/6 | Здание подстанции №10 | 163 | 1 | ООО "ОЭСК" |  | С 01.01.2015 Договор №45/КП Юстиция с 28.01.15 | правильно с даты госрегистрации дату поставить | Место расположения г. Киселевск р-н Афонино трансформаторная подстанция №10.
2 | ПС №10 | 35/6 | Земельный участок под электроподстанцией №10 | 164 | 1 | ООО "ОЭСК" |  | С 01.01.2015 Договор №46/КП Юстиция с 06.02.15 | правильно с даты госрегистрации дату поставить | Место расположения г. Киселевск р-н Афонино трансформаторная подстанция №10.
3 | ПС №10 | 35/6 | Масляный выключатель ВМД 35 | 170 | 1 | ООО "ОЭСК" |  | С 01.01.2015 Договор №44/КП |  | Место расположения г. Киселевск р-н Афонино трансформаторная подстанция №10.
4 | ПС №10 | 35/6 | Масляный выключатель ВМД 35 | 169 | 1 | ООО "ОЭСК" |  | С 01.01.2015 Договор №44/КП |  | Место расположения г. Киселевск р-н Афонино трансформаторная подстанция №10.
5 | ПС №10 | 35/6 | Трансформатор силовой ТДНС-10000/35/6 | 168 | 1 | ООО "ОЭСК" |  | С 01.01.2015 Договор №44/КП |  | Место расположения г. Киселевск р-н Афонино трансформаторная подстанция №10.
6 | ПС №10 | 35/6 | Трансформатор силовой ТДНС-10000/35-УХЛ1 №25475 | 139 | 1 | ООО "ОЭСК" |  | С 01.01.2015 |  | Место расположения г. Киселевск р-н Афонино трансформаторная подстанция №10. | 25473 | 31.12.2013 акт ввода для бухгалтерии | 2013-12-24
7 | ПС №10 | 35/6 | Высоковольтная ячейка КРУ | малоценка | 1 | ООО "ОЭСК" |  | С 01.01.2015 Договор №44/КП |  | Место расположения г. Киселевск р-н Афонино трансформаторная подстанция №10.
8 | ПС №10 | 35/6 | Высоковольтная ячейка КРУ | малоценка | 1 | ООО "ОЭСК" |  | С 01.01.2015 Договор №44/КП |  | Место расположения г. Киселевск р-н Афонино трансформаторная подстанция №10.
9 | ПС №10 | 35/6 | Высоковольтная ячейка КРУ | малоценка | 1 | ООО "ОЭСК" |  | С 01.01.2015 Договор №44/КП |  | Место расположения г. Киселевск р-н Афонино трансформаторная подстанция №10.
10 | ПС №10 | 35/6 | Высоковольтная ячейка КРУ | малоценка | 1 | ООО "ОЭСК" |  | С 01.01.2015 Договор №44/КП |  | Место расположения г. Киселевск р-н Афонино трансформаторная подстанция №10.
11 | ПС №10 | 35/6 | Высоковольтная ячейка КРУ | малоценка | 1 | ООО "ОЭСК" |  | С 01.01.2015 Договор №44/КП |  | Место расположения г. Киселевск р-н Афонино трансформаторная подстанция №10.
12 | ПС №10 | 35/6 | Высоковольтная ячейка КРУ | малоценка | 1 | ООО "ОЭСК" |  | С 01.01.2015 Договор №44/КП |  | Место расположения г. Киселевск р-н Афонино трансформаторная подстанция №10.
13 | ПС №10 | 35/6 | Высоковольтная ячейка КРУ | малоценка | 1 | ООО "ОЭСК" |  | С 01.01.2015 Договор №44/КП |  | Место расположения г. Киселевск р-н Афонино трансформаторная подстанция №10.
14 | ПС №10 | 35/6 | Высоковольтная ячейка КРУ | малоценка | 1 | ООО "ОЭСК" |  | С 01.01.2015 Договор №44/КП |  | Место расположения г. Киселевск р-н Афонино трансформаторная подстанция №10.
15 | ПС №10 | 35/6 | Высоковольтная ячейка КРУ | малоценка | 1 | ООО "ОЭСК" |  | С 01.01.2015 Договор №44/КП |  | Место расположения г. Киселевск р-н Афонино трансформаторная подстанция №10.
16 | ПС №10 | 35/6 | Высоковольтная ячейка КРУП-10 | малоценка | 1 | ООО "ОЭСК" |  | С 01.01.2015 Договор №44/КП |  | Место расположения г. Киселевск р-н Афонино трансформаторная подстанция №10.
17 | ПС №10 | 35/6 | Высоковольтная ячейка КРУП-10 | малоценка | 1 | ООО "ОЭСК" |  | С 01.01.2015 Договор №44/КП |  | Место расположения г. Киселевск р-н Афонино трансформаторная подстанция №10.
18 | ПС №10 | 35/6 | Высоковольтная ячейка КРУП-10 | малоценка | 1 | ООО "ОЭСК" |  | С 01.01.2015 Договор №44/КП |  | Место расположения г. Киселевск р-н Афонино трансформаторная подстанция №10.
19 | ПС №10 | 35/6 | Трансформатор тока ТЛО 10-1500/5 | малоценка | 1 | ООО "ОЭСК" |  | С 01.01.2015 Договор №44/КП |  | Место расположения г. Киселевск р-н Афонино трансформаторная подстанция №10.
20 | ПС №10 | 35/6 | Трансформатор тока ТЛО 10-1500/5 | малоценка | 1 | ООО "ОЭСК" |  | С 01.01.2015 Договор №44/КП |  | Место расположения г. Киселевск р-н Афонино трансформаторная подстанция №10.
21 | ПС №10 | 35/6 | Трансформатор тока ТОЛ 10-3-0,5/10р6000 | малоценка | 1 | ООО "ОЭСК" |  | С 01.01.2015 Договор №44/КП |  | Место расположения г. Киселевск р-н Афонино трансформаторная подстанция №10.
22 | ПС №10 | 35/6 | Трансформатор тока ТОЛ 10-3-0,5/10р6000 | малоценка | 1 | ООО "ОЭСК" |  | С 01.01.2015 Договор №44/КП |  | Место расположения г. Киселевск р-н Афонино трансформаторная подстанция №10.
23 | ПС №10 | 35/6 | Электросчетчик СЭТ-4тм 02,2(0,5/1)-14 | малоценка | 1 | ООО "ОЭСК" |  | С 01.01.2015 Договор №44/КП |  | Место расположения г. Киселевск р-н Афонино трансформаторная подстанция №10.
24 | ПС №10 | 35/6 | Электросчетчик СЭТ-4тм 02,2(0,5/1)-14 | малоценка | 1 | ООО "ОЭСК" |  | С 01.01.2015 Договор №44/КП |  | Место расположения г. Киселевск р-н Афонино трансформаторная подстанция №10.
25 | ПС №10 | 35/6 | Панель сигнализации | малоценка | 1 | ООО "ОЭСК" |  | С 01.01.2015 Договор №44/КП |  | Место расположения г. Киселевск р-н Афонино трансформаторная подстанция №10.
1 | ПС №12 | 6/0,4 | Здание подстанции №12, кадастровый (или условный) номер: 42:25:0101001:1135 | 8254 | 1 | ООО "ЛД Капитал" | ООО "ОЭСК" | С 16.11.2016 с даты регистрации договор №81/А/2016 |  | Место расположения г. Киселевск, р-н Шахты №12, Трансформаторная подстанция №12
2 | ПС №12 | 6/0,4 | Земельный участок | 8261 | 1 | ООО "ЛД Капитал" | ООО "ОЭСК" | С 13.12.2016 или с даты регистрации 27.01.2017 договор №81/А/2016
3 | ПС №12 | 6/0,4 | Высоковольтная ячейка КСО-272 (ф. №31) | 8141 | 1 | ООО "ЛД Капитал" | ООО "ОЭСК" | С 16.11.2016 с даты регистрации договор №81/А/2016 |  | Место расположения г. Киселевск, р-н Шахты №12, Трансформаторная подстанция №12
4 | ПС №12 | 6/0,4 | Высоковольтная ячейка КСО-272 (ф. №30) | 8142 | 1 | ООО "ЛД Капитал" | ООО "ОЭСК" | С 16.11.2016 с даты регистрации договор №81/А/2016 |  | Место расположения г. Киселевск, р-н Шахты №12, Трансформаторная подстанция №12
5 | ПС №12 | 6/0,4 | Высоковольтная ячейка с ВМГ-133 (ф. №2) | 8143 | 1 | ООО "ЛД Капитал" | ООО "ОЭСК" | С 16.11.2016 с даты регистрации договор №81/А/2016 |  | Место расположения г. Киселевск, р-н Шахты №12, Трансформаторная подстанция №12
6 | ПС №12 | 6/0,4 | Высоковольтная ячейка с ВМГ-133 (ф. №14) | 8144 | 1 | ООО "ЛД Капитал" | ООО "ОЭСК" | С 16.11.2016 с даты регистрации договор №81/А/2016 |  | Место расположения г. Киселевск, р-н Шахты №12, Трансформаторная подстанция №12
7 | ПС №12 | 6/0,4 | Высоковольтная ячейка с ВМГ-133 (ф. №21) | 8145 | 1 | ООО "ЛД Капитал" | ООО "ОЭСК" | С 16.11.2016 с даты регистрации договор №81/А/2016 |  | Место расположения г. Киселевск, р-н Шахты №12, Трансформаторная подстанция №12
8 | ПС №12 | 6/0,4 | Высоковольтная ячейка с ВМГ-133 (ф. №25) | 8146 | 1 | ООО "ЛД Капитал" | ООО "ОЭСК" | С 16.11.2016 с даты регистрации договор №81/А/2016 |  | Место расположения г. Киселевск, р-н Шахты №12, Трансформаторная подстанция №12
9 | ПС №12 | 6/0,4 | Высоковольтная ячейка с ВМГ-133 (ф. №20) | 8147 | 1 | ООО "ЛД Капитал" | ООО "ОЭСК" | С 16.11.2016 с даты регистрации договор №81/А/2016 |  | Место расположения г. Киселевск, р-н Шахты №12, Трансформаторная подстанция №12
10 | ПС №12 | 6/0,4 | Высоковольтная ячейка с ВМГ-133 (ф. №18) | 8148 | 1 | ООО "ЛД Капитал" | ООО "ОЭСК" | С 16.11.2016 с даты регистрации договор №81/А/2016 |  | Место расположения г. Киселевск, р-н Шахты №12, Трансформаторная подстанция №12
11 | ПС №12 | 6/0,4 | Высоковольтная ячейка с ВМГ-133 (ф. №22) | 8149 | 1 | ООО "ЛД Капитал" | ООО "ОЭСК" | С 16.11.2016 с даты регистрации договор №81/А/2016 |  | Место расположения г. Киселевск, р-н Шахты №12, Трансформаторная подстанция №12
12 | ПС №12 | 6/0,4 | Высоковольтная ячейка с ВМГ-133 (ф. №32) | 8150 | 1 | ООО "ЛД Капитал" | ООО "ОЭСК" | С 16.11.2016 с даты регистрации договор №81/А/2016 |  | Место расположения г. Киселевск, р-н Шахты №12, Трансформаторная подстанция №12
13 | ПС №12 | 6/0,4 | Высоковольтная ячейка с ВМГ-133 (ф. №10) | 8151 | 1 | ООО "ЛД Капитал" | ООО "ОЭСК" | С 16.11.2016 с даты регистрации договор №81/А/2016 |  | Место расположения г. Киселевск, р-н Шахты №12, Трансформаторная подстанция №12
14 | ПС №12 | 6/0,4 | Высоковольтная ячейка с ВМГ-133 (ф. №5) | 8152 | 1 | ООО "ЛД Капитал" | ООО "ОЭСК" | С 16.11.2016 с даты регистрации договор №81/А/2016 |  | Место расположения г. Киселевск, р-н Шахты №12, Трансформаторная подстанция №12
15 | ПС №12 | 6/0,4 | Высоковольтная ячейка с ВМГ-133 (ф. №7) | 8153 | 1 | ООО "ЛД Капитал" | ООО "ОЭСК" | С 16.11.2016 с даты регистрации договор №81/А/2016 |  | Место расположения г. Киселевск, р-н Шахты №12, Трансформаторная подстанция №12
16 | ПС №12 | 6/0,4 | Высоковольтная ячейка с ВМГ-133 (ф. №27) | 8154 | 1 | ООО "ЛД Капитал" | ООО "ОЭСК" | С 16.11.2016 с даты регистрации договор №81/А/2016 |  | Место расположения г. Киселевск, р-н Шахты №12, Трансформаторная подстанция №12
17 | ПС №12 | 6/0,4 | Высоковольтная ячейка с ВМГ-133 (ф. №4) | 8155 | 1 | ООО "ЛД Капитал" | ООО "ОЭСК" | С 16.11.2016 с даты регистрации договор №81/А/2016 |  | Место расположения г. Киселевск, р-н Шахты №12, Трансформаторная подстанция №12
18 | ПС №12 | 6/0,4 | Высоковольтная ячейка с ВМГ-133 (ф. №3) | 8156 | 1 | ООО "ЛД Капитал" | ООО "ОЭСК" | С 16.11.2016 с даты регистрации договор №81/А/2016 |  | Место расположения г. Киселевск, р-н Шахты №12, Трансформаторная подстанция №12
19 | ПС №12 | 6/0,4 | Высоковольтная ячейка с ВМГ-133 (ф. №8) | 8157 | 1 | ООО "ЛД Капитал" | ООО "ОЭСК" | С 16.11.2016 с даты регистрации договор №81/А/2016 |  | Место расположения г. Киселевск, р-н Шахты №12, Трансформаторная подстанция №12
20 | ПС №12 | 6/0,4 | Высоковольтная ячейка с ВМГ-133 (ф. №9) | 8158 | 1 | ООО "ЛД Капитал" | ООО "ОЭСК" | С 16.11.2016 с даты регистрации договор №81/А/2016 |  | Место расположения г. Киселевск, р-н Шахты №12, Трансформаторная подстанция №12
21 | ПС №12 | 6/0,4 | Высоковольтная ячейка с ВМГ-133 (ф. №11) | 8159 | 1 | ООО "ЛД Капитал" | ООО "ОЭСК" | С 16.11.2016 с даты регистрации договор №81/А/2016 |  | Место расположения г. Киселевск, р-н Шахты №12, Трансформаторная подстанция №12
22 | ПС №12 | 6/0,4 | Высоковольтная ячейка с ВМГ-133 (ф. №12) | 8160 | 1 | ООО "ЛД Капитал" | ООО "ОЭСК" | С 16.11.2016 с даты регистрации договор №81/А/2016 |  | Место расположения г. Киселевск, р-н Шахты №12, Трансформаторная подстанция №12
23 | ПС №12 | 6/0,4 | Высоковольтная ячейка с ВМГ-133 (ф. №13) | 8161 | 1 | ООО "ЛД Капитал" | ООО "ОЭСК" | С 16.11.2016 с даты регистрации договор №81/А/2016 |  | Место расположения г. Киселевск, р-н Шахты №12, Трансформаторная подстанция №12
24 | ПС №12 | 6/0,4 | Высоковольтная ячейка с ВМГ-133 (ф. №15) | 8162 | 1 | ООО "ЛД Капитал" | ООО "ОЭСК" | С 16.11.2016 с даты регистрации договор №81/А/2016 |  | Место расположения г. Киселевск, р-н Шахты №12, Трансформаторная подстанция №12
25 | ПС №12 | 6/0,4 | Высоковольтная ячейка с ВМГ-133 (ф. №17) | 8163 | 1 | ООО "ЛД Капитал" | ООО "ОЭСК" | С 16.11.2016 с даты регистрации договор №81/А/2016 |  | Место расположения г. Киселевск, р-н Шахты №12, Трансформаторная подстанция №12
26 | ПС №12 | 6/0,4 | Высоковольтная ячейка с ВМГ-133 (ф. №19) | 8164 | 1 | ООО "ЛД Капитал" | ООО "ОЭСК" | С 16.11.2016 с даты регистрации договор №81/А/2016 |  | Место расположения г. Киселевск, р-н Шахты №12, Трансформаторная подстанция №12
27 | ПС №12 | 6/0,4 | Высоковольтная ячейка с ВМГ-133 (ф. №1) | 8165 | 1 | ООО "ЛД Капитал" | ООО "ОЭСК" | С 16.11.2016 с даты регистрации договор №81/А/2016 |  | Место расположения г. Киселевск, р-н Шахты №12, Трансформаторная подстанция №12
28 | ПС №12 | 6/0,4 | Высоковольтная ячейка с ВМГ-133 (ф. №26) | 8166 | 1 | ООО "ЛД Капитал" | ООО "ОЭСК" | С 16.11.2016 с даты регистрации договор №81/А/2016 |  | Место расположения г. Киселевск, р-н Шахты №12, Трансформаторная подстанция №12
29 | ПС №12 | 6/0,4 | Высоковольтная ячейка с ВМГ-133 (ф. №23) | 8167 | 1 | ООО "ЛД Капитал" | ООО "ОЭСК" | С 16.11.2016 с даты регистрации договор №81/А/2016 |  | Место расположения г. Киселевск, р-н Шахты №12, Трансформаторная подстанция №12
30 | ПС №12 | 6/0,4 | Реактор бетонный РБ 6 (яч. №3) | 8168 | 1 | ООО "ЛД Капитал" | ООО "ОЭСК" | С 16.11.2016 с даты регистрации договор №81/А/2016 |  | Место расположения г. Киселевск, р-н Шахты №12, Трансформаторная подстанция №12
31 | ПС №12 | 6/0,4 | Реактор бетонный РБ 6 (яч. №3) | 8169 | 1 | ООО "ЛД Капитал" | ООО "ОЭСК" | С 16.11.2016 с даты регистрации договор №81/А/2016 |  | Место расположения г. Киселевск, р-н Шахты №12, Трансформаторная подстанция №12
32 | ПС №12 | 6/0,4 | Реактор бетонный РБ 6 (яч. №3) | 8170 | 1 | ООО "ЛД Капитал" | ООО "ОЭСК" | С 16.11.2016 с даты регистрации договор №81/А/2016 |  | Место расположения г. Киселевск, р-н Шахты №12, Трансформаторная подстанция №12
33 | ПС №12 | 6/0,4 | Реактор бетонный РБ 6 (яч. №20) | 8171 | 1 | ООО "ЛД Капитал" | ООО "ОЭСК" | С 16.11.2016 с даты регистрации договор №81/А/2016 |  | Место расположения г. Киселевск, р-н Шахты №12, Трансформаторная подстанция №12
34 | ПС №12 | 6/0,4 | Реактор бетонный РБ 6 (яч. №20) | 8172 | 1 | ООО "ЛД Капитал" | ООО "ОЭСК" | С 16.11.2016 с даты регистрации договор №81/А/2016 |  | Место расположения г. Киселевск, р-н Шахты №12, Трансформаторная подстанция №12
35 | ПС №12 | 6/0,4 | Реактор бетонный РБ 6 (яч. №20) | 8173 | 1 | ООО "ЛД Капитал" | ООО "ОЭСК" | С 16.11.2016 с даты регистрации договор №81/А/2016 |  | Место расположения г. Киселевск, р-н Шахты №12, Трансформаторная подстанция №12
36 | ПС №12 | 6/0,4 | Трансформатор силовой 630 кВА 2 | 8176 | 1 | ООО "ЛД Капитал" | ООО "ОЭСК" | С 16.11.2016 с даты регистрации договор №81/А/2016 |  | Место расположения г. Киселевск, р-н Шахты №12, Трансформаторная подстанция №12
37 | ПС №12 | 6/0,4 | Трансформатор силовой 750 кВА 2 | 8177 | 1 | ООО "ЛД Капитал" | ООО "ОЭСК" | С 16.11.2016 с даты регистрации договор №81/А/2016 |  | Место расположения г. Киселевск, р-н Шахты №12, Трансформаторная подстанция №12
38 | ПС №12 | 6/0,4 | Щит низковольтный | 8178 | 1 | ООО "ЛД Капитал" | ООО "ОЭСК" | С 16.11.2016 с даты регистрации договор №81/А/2016 |  | Место расположения г. Киселевск, р-н Шахты №12, Трансформаторная подстанция №12
39 | ПС №12 | 6/0,4 | Высоковольтная ячейка 6 кВ батареи стат конденсаторов БСК-1 (яч. №7 с улицы) | 8140 | 1 | ООО "ЛД Капитал" | ООО "ОЭСК" | С 16.11.2016 с даты регистрации договор №81/А/2016 |  | Место расположения г. Киселевск, р-н Шахты №12, Трансформаторная подстанция №12
40 | ПС №12 | 6/0,4 | Высоковольтная ячейка 6 кВ батареи стат конденсаторов БСК-2 (яч. №28 с улицы) | 8118 | 1 | ООО "ЛД Капитал" | ООО "ОЭСК" | С 16.11.2016 с даты регистрации договор №81/А/2016 |  | Место расположения г. Киселевск, р-н Шахты №12, Трансформаторная подстанция №12
41 | ПС №12 | 6/0,4 | Высоковольтная ячейка с ОПН-6, НТМИ-6 (яч. №6) | 8136 | 1 | ООО "ЛД Капитал" | ООО "ОЭСК" | С 16.11.2016 с даты регистрации договор №81/А/2016 |  | Место расположения г. Киселевск, р-н Шахты №12, Трансформаторная подстанция №12
42 | ПС №12 | 6/0,4 | Высоковольтная ячейка с ОПН-6, НТМИ-6 (яч. №24) | 8137 | 1 | ООО "ЛД Капитал" | ООО "ОЭСК" | С 16.11.2016 с даты регистрации договор №81/А/2016 |  | Место расположения г. Киселевск, р-н Шахты №12, Трансформаторная подстанция №12
43 | ПС №12 | 6/0,4 | Высоковольтная ячейка 6 кВ с НОМ-6 (яч. №7 внутри) | 8139 | 1 | ООО "ЛД Капитал" | ООО "ОЭСК" | С 16.11.2016 с даты регистрации договор №81/А/2016 |  | Место расположения г. Киселевск, р-н Шахты №12, Трансформаторная подстанция №12
44 | ПС №12 | 6/0,4 | Высоковольтная ячейка 6 кВ с НТМК-6 (яч. №28 внутри) | 8138 | 1 | ООО "ЛД Капитал" | ООО "ОЭСК" | С 16.11.2016 с даты регистрации договор №81/А/2016 |  | Место расположения г. Киселевск, р-н Шахты №12, Трансформаторная подстанция №12
45 | ПС №12 | 6/0,4 | Трансформатор ТСН-20 кВА (яч. №16) | 8174 | 1 | ООО "ЛД Капитал" | ООО "ОЭСК" | С 16.11.2016 с даты регистрации договор №81/А/2016 |  | Место расположения г. Киселевск, р-н Шахты №12, Трансформаторная подстанция №12
46 | ПС №12 | 6/0,4 | Трансформатор ТСН-20 кВА (яч. №29) | 8175 | 1 | ООО "ЛД Капитал" | ООО "ОЭСК" | С 16.11.2016 с даты регистрации договор №81/А/2016 |  | Место расположения г. Киселевск, р-н Шахты №12, Трансформаторная подстанция №12
1 | ПС №13 | 35/6 | Здание подстанции №13 | 8510 | 1 | ООО "ОЭСК" |  | С 18.11.2016 реорганизация путём присоединения |  | Место расположения г. Киселевск, р-н ш. Краснокаменская Трансформаторная подстанция №13
2 | ПС №13 | 35/6 | Земельный участок под подстанцию № 13 | 8509 | 1 | ООО "ОЭСК" |  | С 18.11.2016 реорганизация путём присоединения |  | Место расположения г. Киселевск, р-н ш. Краснокаменская Трансформаторная подстанция №13
3 | ПС №13 | 35/6 | Высоковольтный шкаф КРУ2-10-20 с КВЭ-13(ячейка № 35) | 8440 | 1 | ООО "ОЭСК" |  | С 18.11.2016 реорганизация путём присоединения |  | Место расположения г. Киселевск, р-н ш. Краснокаменская Трансформаторная подстанция №13
4 | ПС №13 | 35/6 | Высоковольтный шкаф КРУ2-10-20 с КВЭ 6-13(ячейка № 30) | 8441 | 1 | ООО "ОЭСК" |  | С 18.11.2016 реорганизация путём присоединения |  | Место расположения г. Киселевск, р-н ш. Краснокаменская Трансформаторная подстанция №13
5 | ПС №13 | 35/6 | Высоковольтный шкаф КРУ2-10-20 с КВЭ 6-14(ячейка № 33) | 8442 | 1 | ООО "ОЭСК" |  | С 18.11.2016 реорганизация путём присоединения | Разукомплектован привод: не БК и откл.катушки. На ВМ-6 нет розетки на Ф «С». | Место расположения г. Киселевск, р-н ш. Краснокаменская Трансформаторная подстанция №13
6 | ПС №13 | 35/6 | Высоковольтный шкаф КРУ2-10-20 с КВЭ-13(ячейка № 27) | 8443 | 1 | ООО "ОЭСК" |  | С 18.11.2016 реорганизация путём присоединения |  | Место расположения г. Киселевск, р-н ш. Краснокаменская Трансформаторная подстанция №13
7 | ПС №13 | 35/6 | Высоковольтный шкаф КРУ2-10-20 с КРВП-301(ячейка № 25 с НТМИ-6) | 8444 | 1 | ООО "ОЭСК" |  | С 18.11.2016 реорганизация путём присоединения |  | Место расположения г. Киселевск, р-н ш. Краснокаменская Трансформаторная подстанция №13
8 | ПС №13 | 35/6 | Высоковольтный шкаф КРУ2-10-20 с КВЭ 6-13(ячейка № 18) | 8480 | 1 | ООО "ОЭСК" |  | С 18.11.2016 реорганизация путём присоединения |  | Место расположения г. Киселевск, р-н ш. Краснокаменская Трансформаторная подстанция №13
9 | ПС №13 | 35/6 | Высоковольтный шкаф КРУ2-10-20 с КВЭ 6-13(ячейка № 13) | 8445 | 1 | ООО "ОЭСК" |  | С 18.11.2016 реорганизация путём присоединения | Отсутствует нижняя неподвижная контактная система в ячейке. На выкатной ячейке нет 2х опорных изоляторов под полюсами ВМ, сломана нижняя розетка полюса Ф «С», нет масломерных стёкол, сняты силовые контакты. | Место расположения г. Киселевск, р-н ш. Краснокаменская Трансформаторная подстанция №13
10 | ПС №13 | 35/6 | Высоковольтный шкаф КРУ2-10-20 с КВЭ 6-14(ячейка № 11) | 8446 | 1 | ООО "ОЭСК" |  | С 18.11.2016 реорганизация путём присоединения |  | Место расположения г. Киселевск, р-н ш. Краснокаменская Трансформаторная подстанция №13
11 | ПС №13 | 35/6 | Высоковольтный шкаф КРУ2-10-20 с КВЭ 6-13(ячейка № 17) | 8447 | 1 | ООО "ОЭСК" |  | С 18.11.2016 реорганизация путём присоединения |  | Место расположения г. Киселевск, р-н ш. Краснокаменская Трансформаторная подстанция №13
12 | ПС №13 | 35/6 | Высоковольтный шкаф КРУ2-10-20 с КВЭ-13(ячейка № 34) | 8448 | 1 | ООО "ОЭСК" |  | С 18.11.2016 реорганизация путём присоединения |  | Место расположения г. Киселевск, р-н ш. Краснокаменская Трансформаторная подстанция №13
13 | ПС №13 | 35/6 | Высоковольтный шкаф КРУ2-10-20 с КВЭ 6-14(ячейка № 32) | 8449 | 1 | ООО "ОЭСК" |  | С 18.11.2016 реорганизация путём присоединения |  | Место расположения г. Киселевск, р-н ш. Краснокаменская Трансформаторная подстанция №13
14 | ПС №13 | 35/6 | Высоковольтный шкаф КРУ2-10-20 с КВЭ 6-13(ячейка № 31) | 8450 | 1 | ООО "ОЭСК" |  | С 18.11.2016 реорганизация путём присоединения |  | Место расположения г. Киселевск, р-н ш. Краснокаменская Трансформаторная подстанция №13
15 | ПС №13 | 35/6 | Высоковольтный шкаф КРУ2-10-20 с КВЭ-13(ячейка № 29) | 8451 | 1 | ООО "ОЭСК" |  | С 18.11.2016 реорганизация путём присоединения | Восстановим для присоединения Полян, оборудование откапиталили, осталось РЗиА доделать | Место расположения г. Киселевск, р-н ш. Краснокаменская Трансформаторная подстанция №13
16 | ПС №13 | 35/6 | Высоковольтный шкаф КРУ2-10-20 с КВЭ-14(ячейка № 26) | 8452 | 1 | ООО "ОЭСК" |  | С 18.11.2016 реорганизация путём присоединения |  | Место расположения г. Киселевск, р-н ш. Краснокаменская Трансформаторная подстанция №13
17 | ПС №13 | 35/6 | Высоковольтный шкаф КРУ2-10-20 с КВЭ-13(ячейка № 28) | 8453 | 1 | ООО "ОЭСК" |  | С 18.11.2016 реорганизация путём присоединения |  | Место расположения г. Киселевск, р-н ш. Краснокаменская Трансформаторная подстанция №13
18 | ПС №13 | 35/6 | Высоковольтный шкаф КРУ2-10-20 с КВЭ-13(ячейка № 24) | 8454 | 1 | ООО "ОЭСК" |  | С 18.11.2016 реорганизация путём присоединения |  | Место расположения г. Киселевск, р-н ш. Краснокаменская Трансформаторная подстанция №13
19 | ПС №13 | 35/6 | Высоковольтный шкаф КРУ2-10-20 с КВЭ 6-13(ячейка № 19) | 8481 | 1 | ООО "ОЭСК" |  | С 18.11.2016 реорганизация путём присоединения |  | Место расположения г. Киселевск, р-н ш. Краснокаменская Трансформаторная подстанция №13
20 | ПС №13 | 35/6 | Высоковольтный шкаф КРУ2-10-20 с КВЭ 6-13(ячейка № 20) | 8455 | 1 | ООО "ОЭСК" |  | С 18.11.2016 реорганизация путём присоединения |  | Место расположения г. Киселевск, р-н ш. Краснокаменская Трансформаторная подстанция №13
21 | ПС №13 | 35/6 | Высоковольтный шкаф КРУ2-10-20 с КВЭ 6-14(ячейка № 21) | 8456 | 1 | ООО "ОЭСК" |  | С 18.11.2016 реорганизация путём присоединения |  | Место расположения г. Киселевск, р-н ш. Краснокаменская Трансформаторная подстанция №13
22 | ПС №13 | 35/6 | Высоковольтный шкаф КРУ2-10-20 с КВЭ-13(ячейка № 22) | 8457 | 1 | ООО "ОЭСК" |  | С 18.11.2016 реорганизация путём присоединения |  | Место расположения г. Киселевск, р-н ш. Краснокаменская Трансформаторная подстанция №13
23 | ПС №13 | 35/6 | Высоковольтный шкаф КРУ2-10-20 с КВЭ-13(ячейка № 23) | 8458 | 1 | ООО "ОЭСК" |  | С 18.11.2016 реорганизация путём присоединения |  | Место расположения г. Киселевск, р-н ш. Краснокаменская Трансформаторная подстанция №13
24 | ПС №13 | 35/6 | Высоковольтный шкаф КРУ2-10-20 с КВЭ 6-13(ячейка № 14) | 8459 | 1 | ООО "ОЭСК" |  | С 18.11.2016 реорганизация путём присоединения |  | Место расположения г. Киселевск, р-н ш. Краснокаменская Трансформаторная подстанция №13
25 | ПС №13 | 35/6 | Высоковольтный шкаф КРУ2-10-20 с КВЭ 6-13(ячейка № 16) | 8460 | 1 | ООО "ОЭСК" |  | С 18.11.2016 реорганизация путём присоединения | Комплект полный | Место расположения г. Киселевск, р-н ш. Краснокаменская Трансформаторная подстанция №13
26 | ПС №13 | 35/6 | Высоковольтный шкаф КРУ2-10-20 с КВЭ-13(ячейка № 36) | 8461 | 1 | ООО "ОЭСК" |  | С 18.11.2016 реорганизация путём присоединения | Демонтированы заземл. ножи. | Место расположения г. Киселевск, р-н ш. Краснокаменская Трансформаторная подстанция №13
27 | ПС №13 | 35/6 | Высоковольтный шкаф КРУ2-10-20 с КВЭ-13(ячейка № 12) | 8462 | 1 | ООО "ОЭСК" |  | С 18.11.2016 реорганизация путём присоединения | Восстановим для присоединения Полян, оборудование откапиталили, осталось РЗиА доделать | Место расположения г. Киселевск, р-н ш. Краснокаменская Трансформаторная подстанция №13
28 | ПС №13 | 35/6 | Высоковольтный шкаф КРУ2-10-20 с КРВП-301(ячейка № 9 с НТМИ-6) | 8463 | 1 | ООО "ОЭСК" |  | С 18.11.2016 реорганизация путём присоединения |  | Место расположения г. Киселевск, р-н ш. Краснокаменская Трансформаторная подстанция №13
29 | ПС №13 | 35/6 | Масляный выключатель МКП-35 (ВМ-35-АК-1) | 8482 | 1 | ООО "ОЭСК" |  | С 18.11.2016 реорганизация путём присоединения |  | Место расположения г. Киселевск, р-н ш. Краснокаменская Трансформаторная подстанция №13
30 | ПС №13 | 35/6 | Реактор бетонный РБ 10/400 (ячейка № 14 Р-6-14) | 8485 | 1 | ООО "ОЭСК" |  | С 18.11.2016 реорганизация путём присоединения |  | Место расположения г. Киселевск, р-н ш. Краснокаменская Трансформаторная подстанция №13
31 | ПС №13 | 35/6 | Реактор бетонный РБ 10/400 (ячейка № 15 Р-6-15) | 8486 | 1 | ООО "ОЭСК" |  | С 18.11.2016 реорганизация путём присоединения |  | Место расположения г. Киселевск, р-н ш. Краснокаменская Трансформаторная подстанция №13
32 | ПС №13 | 35/6 | Реактор бетонный РБ 10/400 (ячейка № 24 Р-6-24) | 8487 | 1 | ООО "ОЭСК" |  | С 18.11.2016 реорганизация путём присоединения |  | Место расположения г. Киселевск, р-н ш. Краснокаменская Трансформаторная подстанция №13
33 | ПС №13 | 35/6 | Высоковольтный шкаф КРУ2-10-20 с КВЭ-13 (ячейка № 2) | 8464 | 1 | ООО "ОЭСК" |  | С 18.11.2016 реорганизация путём присоединения |  | Место расположения г. Киселевск, р-н ш. Краснокаменская Трансформаторная подстанция №13
34 | ПС №13 | 35/6 | Высоковольтный шкаф КРУ2-10-20 с КВЭ-13(ячейка № 4) | 8465 | 1 | ООО "ОЭСК" |  | С 18.11.2016 реорганизация путём присоединения | Отсутствует нижняя неподвижная контактная система в ячейке и заземл. ножи. Пробит в верхней части полюс ВМ-6 Ф «В». | Место расположения г. Киселевск, р-н ш. Краснокаменская Трансформаторная подстанция №13
35 | ПС №13 | 35/6 | Высоковольтный шкаф КРУ2-10-20 с КРД-402 (ячейка № 42) | 8466 | 1 | ООО "ОЭСК" |  | С 18.11.2016 реорганизация путём присоединения |  | Место расположения г. Киселевск, р-н ш. Краснокаменская Трансформаторная подстанция №13
36 | ПС №13 | 35/6 | Высоковольтный шкаф КРУ2-10-20 с КВЭ-06(ячейка № 1) | 8467 | 1 | ООО "ОЭСК" |  | С 18.11.2016 реорганизация путём присоединения |  | Место расположения г. Киселевск, р-н ш. Краснокаменская Трансформаторная подстанция №13
37 | ПС №13 | 35/6 | Высоковольтный шкаф КРУ2-10-20 с КВЭ-13(ячейка № 41) | 8468 | 1 | ООО "ОЭСК" |  | С 18.11.2016 реорганизация путём присоединения |  | Место расположения г. Киселевск, р-н ш. Краснокаменская Трансформаторная подстанция №13
38 | ПС №13 | 35/6 | Высоковольтный шкаф КРУ2-10-20 с КВЭ-13(ячейка № 40) | 8469 | 1 | ООО "ОЭСК" |  | С 18.11.2016 реорганизация путём присоединения |  | Место расположения г. Киселевск, р-н ш. Краснокаменская Трансформаторная подстанция №13
39 | ПС №13 | 35/6 | Высоковольтный шкаф КРУ2-10-20 с КВЭ-04(ячейка № 38) | 8470 | 1 | ООО "ОЭСК" |  | С 18.11.2016 реорганизация путём присоединения |  | Место расположения г. Киселевск, р-н ш. Краснокаменская Трансформаторная подстанция №13
40 | ПС №13 | 35/6 | Высоковольтный шкаф КРУ2-10-20 с КВЭ-04(ячейка № 8) | 8471 | 1 | ООО "ОЭСК" |  | С 18.11.2016 реорганизация путём присоединения |  | Место расположения г. Киселевск, р-н ш. Краснокаменская Трансформаторная подстанция №13
41 | ПС №13 | 35/6 | Высоковольтный шкаф КРУ2-10-20 с НТМИ-218(ячейка № 3) | 8474 | 1 | ООО "ОЭСК" |  | С 18.11.2016 реорганизация путём присоединения |  | Место расположения г. Киселевск, р-н ш. Краснокаменская Трансформаторная подстанция №13
42 | ПС №13 | 35/6 | Высоковольтный шкаф КРУ2-10-20 с КВЭ 6-13(ячейка № 10) | 8472 | 1 | ООО "ОЭСК" |  | С 18.11.2016 реорганизация путём присоединения |  | Место расположения г. Киселевск, р-н ш. Краснокаменская Трансформаторная подстанция №13
43 | ПС №13 | 35/6 | Высоковольтный шкаф КРУ2-10-20 с КВЭ-13(ячейка № 7) | 8473 | 1 | ООО "ОЭСК" |  | С 18.11.2016 реорганизация путём присоединения | в дефектах от 03.02.17 прогорел ТТ фаза А это резерв Поляны | Место расположения г. Киселевск, р-н ш. Краснокаменская Трансформаторная подстанция №13
44 | ПС №13 | 35/6 | Высоковольтный шкаф КРУ2-10-20 с КВЭ-13(ячейка № 6) | 8475 | 1 | ООО "ОЭСК" |  | С 18.11.2016 реорганизация путём присоединения |  | Место расположения г. Киселевск, р-н ш. Краснокаменская Трансформаторная подстанция №13
45 | ПС №13 | 35/6 | Высоковольтный шкаф КРУ2-10-20 с КВЭ-13(ячейка № 5) | 8476 | 1 | ООО "ОЭСК" |  | С 18.11.2016 реорганизация путём присоединения | На выкатной тележке отсутствуют все 3 полюса ВМ-6 и контактная система, полностью разобран привод, отсутствует нижняя неподвижная контактная система в ячейке , заземл. ножи и тр-ры тока. | Место расположения г. Киселевск, р-н ш. Краснокаменская Трансформаторная подстанция №13
46 | ПС №13 | 35/6 | Высоковольтный шкаф КРУ2-10-20 с НТМИ-6 (ячейка № 39) | 8477 | 1 | ООО "ОЭСК" |  | С 18.11.2016 реорганизация путём присоединения |  | Место расположения г. Киселевск, р-н ш. Краснокаменская Трансформаторная подстанция №13
47 | ПС №13 | 35/6 | Масляный выключатель МКП-35 (МСВ-35) | 8483 | 1 | ООО "ОЭСК" |  | С 18.11.2016 реорганизация путём присоединения |  | Место расположения г. Киселевск, р-н ш. Краснокаменская Трансформаторная подстанция №13
48 | ПС №13 | 35/6 | Масляный выключатель МКП-35(ВМ-35-АК-2) | 8484 | 1 | ООО "ОЭСК" |  | С 18.11.2016 реорганизация путём присоединения |  | Место расположения г. Киселевск, р-н ш. Краснокаменская Трансформаторная подстанция №13
49 | ПС №13 | 35/6 | Трансформатор ТДНС 16000/35(Т-2) | 8499 | 1 | ООО "ОЭСК" |  | С 18.11.2016 реорганизация путём присоединения |  | Место расположения г. Киселевск, р-н ш. Краснокаменская Трансформаторная подстанция №13
50 | ПС №13 | 35/6 | Трансформатор ТДНС 16000/35 (Т-1) | 8489 | 1 | ООО "ОЭСК" |  | С 18.11.2016 реорганизация путём присоединения |  | Место расположения г. Киселевск, р-н ш. Краснокаменская Трансформаторная подстанция №13
51 | ПС №13 | 35/6 | Трансформатор ТМ-100/35-У1 (ТСН-2) | 8490 | 1 | ООО "ОЭСК" |  | С 18.11.2016 реорганизация путём присоединения |  | Место расположения г. Киселевск, р-н ш. Краснокаменская Трансформаторная подстанция №13
52 | ПС №13 | 35/6 | Трансформатор ТМ -100/35/0,4 (ТСН-1) | 8491 | 1 | ООО "ОЭСК" |  | С 18.11.2016 реорганизация путём присоединения |  | Место расположения г. Киселевск, р-н ш. Краснокаменская Трансформаторная подстанция №13 | 397329 | 2012-11-06 | 2009
53 | ПС №13 | 35/6 | Высоковольтный шкаф КРУ2-10-20 с КВЭ 6-14 (ячейка № 15) | 8478 | 1 | ООО "ОЭСК" |  | С 18.11.2016 реорганизация путём присоединения |  | Место расположения г. Киселевск, р-н ш. Краснокаменская Трансформаторная подстанция №13
54 | ПС №13 | 35/6 | Линейный разъединитель РНДЗ-35(ЛР-35-АК-1) | 8492 | 1 | ООО "ОЭСК" |  | С 18.11.2016 реорганизация путём присоединения |  | Место расположения г. Киселевск, р-н ш. Краснокаменская Трансформаторная подстанция №13
55 | ПС №13 | 35/6 | Линейный разъединитель РНДЗ-35(ЛР-35-АК-2) | 8493 | 1 | ООО "ОЭСК" |  | С 18.11.2016 реорганизация путём присоединения |  | Место расположения г. Киселевск, р-н ш. Краснокаменская Трансформаторная подстанция №13
56 | ПС №13 | 35/6 | Линейный разъединитель РНДЗ-35(ЛР-35-ТСН-1) | 8494 | 1 | ООО "ОЭСК" |  | С 18.11.2016 реорганизация путём присоединения |  | Место расположения г. Киселевск, р-н ш. Краснокаменская Трансформаторная подстанция №13
57 | ПС №13 | 35/6 | Линейный разъединитель РНДЗ-35(ЛР-35-ТСН-2) | 8495 | 1 | ООО "ОЭСК" |  | С 18.11.2016 реорганизация путём присоединения |  | Место расположения г. Киселевск, р-н ш. Краснокаменская Трансформаторная подстанция №13
58 | ПС №13 | 35/6 | Шинный разъединитель РНДЗ-35 (ШР-35-АК-1) | 8496 | 1 | ООО "ОЭСК" |  | С 18.11.2016 реорганизация путём присоединения |  | Место расположения г. Киселевск, р-н ш. Краснокаменская Трансформаторная подстанция №13
59 | ПС №13 | 35/6 | Шинный разъединитель РНДЗ-35(ШР-35-АК-2) | 8497 | 1 | ООО "ОЭСК" |  | С 18.11.2016 реорганизация путём присоединения |  | Место расположения г. Киселевск, р-н ш. Краснокаменская Трансформаторная подстанция №13
60 | ПС №13 | 35/6 | Шинный разъединитель РНДЗ-35(ШР-35-Т-1) | 8498 | 1 | ООО "ОЭСК" |  | С 18.11.2016 реорганизация путём присоединения |  | Место расположения г. Киселевск, р-н ш. Краснокаменская Трансформаторная подстанция №13
61 | ПС №13 | 35/6 | Шинный разъединитель РНДЗ-35(ШР-35-Т-2) | 8499 | 1 | ООО "ОЭСК" |  | С 18.11.2016 реорганизация путём присоединения |  | Место расположения г. Киселевск, р-н ш. Краснокаменская Трансформаторная подстанция №13
62 | ПС №13 | 35/6 | Секционный разъединитель РНДЗ-35 (МСР-35-1) | 8500 | 1 | ООО "ОЭСК" |  | С 18.11.2016 реорганизация путём присоединения |  | Место расположения г. Киселевск, р-н ш. Краснокаменская Трансформаторная подстанция №13
63 | ПС №13 | 35/6 | Секционный разъединитель РНДЗ-35 (МСР-35-2) | 8501 | 1 | ООО "ОЭСК" |  | С 18.11.2016 реорганизация путём присоединения |  | Место расположения г. Киселевск, р-н ш. Краснокаменская Трансформаторная подстанция №13
64 | ПС №13 | 35/6 | Высоковольтный шкаф КРУВ2-10-20 с КВЭ-13 (ячейка № 37) | 8479 | 1 | ООО "ОЭСК" |  | С 18.11.2016 реорганизация путём присоединения | Отсутствует нижняя неподвижная контактная система в ячейке и заземл. ножи. На выкатной тележке на ВМ-6 отсутствуют все силовые контакты. | Место расположения г. Киселевск, р-н ш. Краснокаменская Трансформаторная подстанция №13
65 | ПС №13 | 35/6 | Панель блока питания и собственных нужд | 8502 | 1 | ООО "ОЭСК" |  | С 18.11.2016 реорганизация путём присоединения |  | Место расположения г. Киселевск, р-н ш. Краснокаменская Трансформаторная подстанция №13
66 | ПС №13 | 35/6 | Панель центральной сигнализации и устройства РЗиА | 8503 | 1 | ООО "ОЭСК" |  | С 18.11.2016 реорганизация путём присоединения |  | Место расположения г. Киселевск, р-н ш. Краснокаменская Трансформаторная подстанция №13
67 | ПС №13 | 35/6 | Разрядник РВС,3 шт. (РВС-35-1 с. ш.) | 8504 | 1 | ООО "ОЭСК" |  | С 18.11.2016 реорганизация путём присоединения |  | Место расположения г. Киселевск, р-н ш. Краснокаменская Трансформаторная подстанция №13
68 | ПС №13 | 35/6 | Разрядник РВС,3 шт. (РВС-35-2 с. ш.) | 8505 | 1 | ООО "ОЭСК" |  | С 18.11.2016 реорганизация путём присоединения |  | Место расположения г. Киселевск, р-н ш. Краснокаменская Трансформаторная подстанция №13
69 | ПС №13 | 35/6 | Конденсатор статистический УК-6,3 (БСК-1) | 8506 | 1 | ООО "ОЭСК" |  | С 18.11.2016 реорганизация путём присоединения |  | Место расположения г. Киселевск, р-н ш. Краснокаменская Трансформаторная подстанция №13
70 | ПС №13 | 35/6 | Блок питания БПРУ-66/380 (БПРУ-1) | 8507 | 1 | ООО "ОЭСК" |  | С 18.11.2016 реорганизация путём присоединения |  | Место расположения г. Киселевск, р-н ш. Краснокаменская Трансформаторная подстанция №13
71 | ПС №13 | 35/6 | Блок питания БПРУ-66/380 (БПРУ-2) | 8508 | 1 | ООО "ОЭСК" |  | С 18.11.2016 реорганизация путём присоединения |  | Место расположения г. Киселевск, р-н ш. Краснокаменская Трансформаторная подстанция №13
1 | ПС №19 | 110/35/10 | Здание подстанции № 19, кадастровый (или условный) номер: 42:25:0104013:887 | 8257 | 1 | ООО "ЛД Капитал" | ООО "ОЭСК" | С 16.11.2016 с даты регистрации договор №81/А/2016 |  | Место расположения г. Киселевск, на западе от центра города, Трансформаторная подстанция №19
2 | ПС №19 | 110/35/10 | Земельный участок под электрическую подстанцию №19 Кадастровый (или условный) номер: 42:25:0104013:563 | 8260 | 1 | ООО "ЛД Капитал" | ООО "ОЭСК" | С 16.11.2016 с даты регистрации договор №81/А/2016 |  | Место расположения г. Киселевск, на западе от центра города, Трансформаторная подстанция №19
3 | ПС №19 | 110/35/10 | Трансформатор ТДТН-25000кВА 110/35/10кВ (Т-1) | 8082 | 1 | ООО "ЛД Капитал" | ООО "ОЭСК" | С 16.11.2016 с даты регистрации договор №81/А/2016 |  | Место расположения г. Киселевск, на западе от центра города, Трансформаторная подстанция №19 | 143596 | 2009
4 | ПС №19 | 110/35/10 | Трансформатор ТДТН-25000кВА 110/35/10кВ (Т-2) | 8094 | 1 | ООО "ЛД Капитал" | ООО "ОЭСК" | С 16.11.2016 с даты регистрации договор №81/А/2016 |  | Место расположения г. Киселевск, на западе от центра города, Трансформаторная подстанция №19 | 141490 | 2009
5 | ПС №19 | 110/35/10 | Трансформатор напряжения-110 кВ, ТН-110-1 ф «А» | 8075 | 1 | ООО "ЛД Капитал" | ООО "ОЭСК" | С 16.11.2016 с даты регистрации договор №81/А/2016 |  | Место расположения г. Киселевск, на западе от центра города, Трансформаторная подстанция №19
6 | ПС №19 | 110/35/10 | Трансформатор напряжения-110 кВ, ТН-110-1 ф «В» | 8076 | 1 | ООО "ЛД Капитал" | ООО "ОЭСК" | С 16.11.2016 с даты регистрации договор №81/А/2016 |  | Место расположения г. Киселевск, на западе от центра города, Трансформаторная подстанция №19
7 | ПС №19 | 110/35/10 | Трансформатор напряжения-110 кВ, ТН-110-1 ф «С» | 8077 | 1 | ООО "ЛД Капитал" | ООО "ОЭСК" | С 16.11.2016 с даты регистрации договор №81/А/2016 |  | Место расположения г. Киселевск, на западе от центра города, Трансформаторная подстанция №19
8 | ПС №19 | 110/35/10 | Трансформатор напряжения-110 кВ, ТН-110-2 ф «А» | 8078 | 1 | ООО "ЛД Капитал" | ООО "ОЭСК" | С 16.11.2016 с даты регистрации договор №81/А/2016 |  | Место расположения г. Киселевск, на западе от центра города, Трансформаторная подстанция №19
9 | ПС №19 | 110/35/10 | Трансформатор напряжения-110 кВ, ТН-110-2 ф «В» | 8079 | 1 | ООО "ЛД Капитал" | ООО "ОЭСК" | С 16.11.2016 с даты регистрации договор №81/А/2016 |  | Место расположения г. Киселевск, на западе от центра города, Трансформаторная подстанция №19
10 | ПС №19 | 110/35/10 | Трансформатор напряжения-110 кВ, ТН-110-2 ф «С» | 8080 | 1 | ООО "ЛД Капитал" | ООО "ОЭСК" | С 16.11.2016 с даты регистрации договор №81/А/2016 |  | Место расположения г. Киселевск, на западе от центра города, Трансформаторная подстанция №19
11 | ПС №19 | 110/35/10 | Масляный выключатель МКП-110, ВМ-110-Афонинская-Красный Брод | 8044 | 1 | ООО "ЛД Капитал" | ООО "ОЭСК" | С 16.11.2016 с даты регистрации договор №81/А/2016 |  | Место расположения г. Киселевск, на западе от центра города, Трансформаторная подстанция №19
12 | ПС №19 | 110/35/10 | Масляный выключатель МКП-110, ВМ-110-Ускат-Карагайлинская Новая | 8045 | 1 | ООО "ЛД Капитал" | ООО "ОЭСК" | С 16.11.2016 с даты регистрации договор №81/А/2016 |  | Место расположения г. Киселевск, на западе от центра города, Трансформаторная подстанция №19
13 | ПС №19 | 110/35/10 | Масляный выключатель МКП-110, МСВ-110 | 8046 | 1 | ООО "ЛД Капитал" | ООО "ОЭСК" | С 16.11.2016 с даты регистрации договор №81/А/2016 |  | Место расположения г. Киселевск, на западе от центра города, Трансформаторная подстанция №19
14 | ПС №19 | 110/35/10 | Разъединитель 110 кВ, ШР-110-Т-1 | 8092 | 1 | ООО "ЛД Капитал" | ООО "ОЭСК" | С 16.11.2016 с даты регистрации договор №81/А/2016 |  | Место расположения г. Киселевск, на западе от центра города, Трансформаторная подстанция №19
15 | ПС №19 | 110/35/10 | Разъединитель 110 кВ, ШР-110-Т-2 | 8058 | 1 | ООО "ЛД Капитал" | ООО "ОЭСК" | С 16.11.2016 с даты регистрации договор №81/А/2016 |  | Место расположения г. Киселевск, на западе от центра города, Трансформаторная подстанция №19
16 | ПС №19 | 110/35/10 | Разъединитель 110 кВ, ШР-110-Ускат-Карагайлинская Новая | 8056 | 1 | ООО "ЛД Капитал" | ООО "ОЭСК" | С 16.11.2016 с даты регистрации договор №81/А/2016 |  | Место расположения г. Киселевск, на западе от центра города, Трансформаторная подстанция №19
17 | ПС №19 | 110/35/10 | Разъединитель 110 кВ, ШР-110-Афонинская-Красный Брод | 8054 | 1 | ООО "ЛД Капитал" | ООО "ОЭСК" | С 16.11.2016 с даты регистрации договор №81/А/2016 |  | Место расположения г. Киселевск, на западе от центра города, Трансформаторная подстанция №19
18 | ПС №19 | 110/35/10 | Разъединитель 110 кВ, ЛР-110-Ускат-Карагайлинская Новая | 8051 | 1 | ООО "ЛД Капитал" | ООО "ОЭСК" | С 16.11.2016 с даты регистрации договор №81/А/2016 |  | Место расположения г. Киселевск, на западе от центра города, Трансформаторная подстанция №19
19 | ПС №19 | 110/35/10 | Разъединитель 110 кВ, ЛР-110-Афонинская-Красный Брод | 8050 | 1 | ООО "ЛД Капитал" | ООО "ОЭСК" | С 16.11.2016 с даты регистрации договор №81/А/2016 |  | Место расположения г. Киселевск, на западе от центра города, Трансформаторная подстанция №19
20 | ПС №19 | 110/35/10 | Разъединитель 110 кВ, МСР-110-1 | 8052 | 1 | ООО "ЛД Капитал" | ООО "ОЭСК" | С 16.11.2016 с даты регистрации договор №81/А/2016 |  | Место расположения г. Киселевск, на западе от центра города, Трансформаторная подстанция №19
21 | ПС №19 | 110/35/10 | Разъединитель 110 кВ, МСР-110-2 | 8053 | 1 | ООО "ЛД Капитал" | ООО "ОЭСК" | С 16.11.2016 с даты регистрации договор №81/А/2016 |  | Место расположения г. Киселевск, на западе от центра города, Трансформаторная подстанция №19
22 | ПС №19 | 110/35/10 | Разъединитель 110 кВ, ШР-110-ТН-1 | 8055 | 1 | ООО "ЛД Капитал" | ООО "ОЭСК" | С 16.11.2016 с даты регистрации договор №81/А/2016 |  | Место расположения г. Киселевск, на западе от центра города, Трансформаторная подстанция №19
23 | ПС №19 | 110/35/10 | Разъединитель 110 кВ, ШР-110-ТН-2 | 8057 | 1 | ООО "ЛД Капитал" | ООО "ОЭСК" | С 16.11.2016 с даты регистрации договор №81/А/2016 |  | Место расположения г. Киселевск, на западе от центра города, Трансформаторная подстанция №19
24 | ПС №19 | 110/35/10 | Разрядник РВС-110-Т-1 | 8048 | 1(компл.) | ООО "ЛД Капитал" | ООО "ОЭСК" | С 16.11.2016 с даты регистрации договор №81/А/2016 |  | Место расположения г. Киселевск, на западе от центра города, Трансформаторная подстанция №19
25 | ПС №19 | 110/35/10 | Разрядник РВС-110-Т-2 | 8049 | 1(компл.) | ООО "ЛД Капитал" | ООО "ОЭСК" | С 16.11.2016 с даты регистрации договор №81/А/2016 |  | Место расположения г. Киселевск, на западе от центра города, Трансформаторная подстанция №19
26 | ПС №19 | 110/35/10 | Разрядник РВС-110, РВС-«0»-110-Т-1 | 8093 | 1 | ООО "ЛД Капитал" | ООО "ОЭСК" | С 16.11.2016 с даты регистрации договор №81/А/2016 |  | Место расположения г. Киселевск, на западе от центра города, Трансформаторная подстанция №19
27 | ПС №19 | 110/35/10 | Разрядник РВС-110, РВС-«0»-110-Т-2 | 8047 | 1 | ООО "ЛД Капитал" | ООО "ОЭСК" | С 16.11.2016 с даты регистрации договор №81/А/2016 |  | Место расположения г. Киселевск, на западе от центра города, Трансформаторная подстанция №19
28 | ПС №19 | 110/35/10 | Трансформатор напряжения ТН-35-2 ф «А» | 8070 | 1 | ООО "ЛД Капитал" | ООО "ОЭСК" | С 16.11.2016 с даты регистрации договор №81/А/2016 | Заменили после продажи должны убрать из аренды и включить новый, но не сделали этого либо поставили новый под тем же инвентарным номером на баланс | Место расположения г. Киселевск, на западе от центра города, Трансформаторная подстанция №19
| ПС №19 | 110/35/10 | Трансформатор напряжения ЗНОЛ-35IIIУХЛ1;35000/v3/100/3;*0.5 60 (ТН-35-2 ф "А") | [5 empty] | Новый после продажи поставят на баланс и сдадут нам в аренду, не включили в договор аренды новый | Место расположения г. Киселевск, на западе от центра города, Трансформаторная подстанция №19
29 | ПС №19 | 110/35/10 | Трансформатор напряжения ТН-35-2 ф «В» | 8071 | 1 | ООО "ЛД Капитал" | ООО "ОЭСК" | С 16.11.2016 с даты регистрации договор №81/А/2016 |  | Место расположения г. Киселевск, на западе от центра города, Трансформаторная подстанция №19
30 | ПС №19 | 110/35/10 | Трансформатор напряжения ТН-35-2 ф «С» | 8072 | 1 | ООО "ЛД Капитал" | ООО "ОЭСК" | С 16.11.2016 с даты регистрации договор №81/А/2016 | Должны в марте поменять 2017 внести данные по дате ввода и заводской номер. Проводим как капремонт и в ЛД не продаём (уведомление направили им) | Место расположения г. Киселевск, на западе от центра города, Трансформаторная подстанция №19
31 | ПС №19 | 110/35/10 | Трансформатор напряжения ТН-35-1 ф «А» | 8073 | 1 | ООО "ЛД Капитал" | ООО "ОЭСК" | С 16.11.2016 с даты регистрации договор №81/А/2016 |  | Место расположения г. Киселевск, на западе от центра города, Трансформаторная подстанция №19
32 | ПС №19 | 110/35/10 | Трансформатор напряжения ТН-35-1 ф «В» | 8081 | 1 | ООО "ЛД Капитал" | ООО "ОЭСК" | С 16.11.2016 с даты регистрации договор №81/А/2016 |  | Место расположения г. Киселевск, на западе от центра города, Трансформаторная подстанция №19
33 | ПС №19 | 110/35/10 | Трансформатор напряжения ТН-35-1 ф «С» | 8074 | 1 | ООО "ЛД Капитал" | ООО "ОЭСК" | С 16.11.2016 с даты регистрации договор №81/А/2016 |  | Место расположения г. Киселевск, на западе от центра города, Трансформаторная подстанция №19
34 | ПС №19 | 110/35/10 | Трансформатор ТОЛ-35 Л-К-51 ф «А» | 8086 | 1 | ООО "ЛД Капитал" | ООО "ОЭСК" | С 16.11.2016 с даты регистрации договор №81/А/2016 |  | Место расположения г. Киселевск, на западе от центра города, Трансформаторная подстанция №19
35 | ПС №19 | 110/35/10 | Трансформатор ТОЛ-35 ф «С» Л-К-51 | 8087 | 1 | ООО "ЛД Капитал" | ООО "ОЭСК" | С 16.11.2016 с даты регистрации договор №81/А/2016 |  | Место расположения г. Киселевск, на западе от центра города, Трансформаторная подстанция №19
36 | ПС №19 | 110/35/10 | Трансформатор ТОЛ-35 III-II-0,5S/10P-150/5 УХЛ1 (Л-К-52 ф «А») | 8258 | 1 | ООО "ЛД Капитал" | ООО "ОЭСК" | С 16.11.2016 с даты регистрации договор №81/А/2016 |  | Место расположения г. Киселевск, на западе от центра города, Трансформаторная подстанция №19
37 | ПС №19 | 110/35/10 | Трансформатор ТФЗМ-35 Л-К-52 ф «С» | 8089 | 1 | ООО "ЛД Капитал" | ООО "ОЭСК" | С 16.11.2016 с даты регистрации договор №81/А/2016 |  | Место расположения г. Киселевск, на западе от центра города, Трансформаторная подстанция №19
38 | ПС №19 | 110/35/10 | Масляный выключатель МКП-35, ВМ-35-Т-1 | 8041 | 1 | ООО "ЛД Капитал" | ООО "ОЭСК" | С 16.11.2016 с даты регистрации договор №81/А/2016 |  | Место расположения г. Киселевск, на западе от центра города, Трансформаторная подстанция №19
39 | ПС №19 | 110/35/10 | Масляный выключатель МКП-35, ВМ-35-Т-2 | 8042 | 1 | ООО "ЛД Капитал" | ООО "ОЭСК" | С 16.11.2016 с даты регистрации договор №81/А/2016 |  | Место расположения г. Киселевск, на западе от центра города, Трансформаторная подстанция №19
40 | ПС №19 | 110/35/10 | Масляный выключатель МКП-35, ВМ-35-К-51 | 8039 | 1 | ООО "ЛД Капитал" | ООО "ОЭСК" | С 16.11.2016 с даты регистрации договор №81/А/2016 |  | Место расположения г. Киселевск, на западе от центра города, Трансформаторная подстанция №19
41 | ПС №19 | 110/35/10 | Масляный выключатель МКП-35, ВМ-35-К-52 | 8040 | 1 | ООО "ЛД Капитал" | ООО "ОЭСК" | С 16.11.2016 с даты регистрации договор №81/А/2016 |  | Место расположения г. Киселевск, на западе от центра города, Трансформаторная подстанция №19
42 | ПС №19 | 110/35/10 | Масляный выключатель МКП-35, МСВ-35 | 8043 | 1 | ООО "ЛД Капитал" | ООО "ОЭСК" | С 16.11.2016 с даты регистрации договор №81/А/2016 |  | Место расположения г. Киселевск, на западе от центра города, Трансформаторная подстанция №19
43 | ПС №19 | 110/35/10 | Разъединитель РНДЗ-35 (№1) Гр.-35-Т-1 | 8059 | 1 | ООО "ЛД Капитал" | ООО "ОЭСК" | С 16.11.2016 с даты регистрации договор №81/А/2016 |  | Место расположения г. Киселевск, на западе от центра города, Трансформаторная подстанция №19
44 | ПС №19 | 110/35/10 | Разъединитель РНДЗ-35 (№2) ШР-35-Т-1 | 8062 | 1 | ООО "ЛД Капитал" | ООО "ОЭСК" | С 16.11.2016 с даты регистрации договор №81/А/2016 |  | Место расположения г. Киселевск, на западе от центра города, Трансформаторная подстанция №19
45 | ПС №19 | 110/35/10 | Разъединитель РНДЗ-35 (№3) Шр-35-К-51 | 8063 | 1 | ООО "ЛД Капитал" | ООО "ОЭСК" | С 16.11.2016 с даты регистрации договор №81/А/2016 |  | Место расположения г. Киселевск, на западе от центра города, Трансформаторная подстанция №19
46 | ПС №19 | 110/35/10 | Разъединитель РНДЗ-35 (№5) ЛР-35-К-51 | 8064 | 1 | ООО "ЛД Капитал" | ООО "ОЭСК" | С 16.11.2016 с даты регистрации договор №81/А/2016 |  | Место расположения г. Киселевск, на западе от центра города, Трансформаторная подстанция №19
47 | ПС №19 | 110/35/10 | Разъединитель РНДЗ-35 (№6) Гр.-35-Т-2 | 8065 | 1 | ООО "ЛД Капитал" | ООО "ОЭСК" | С 16.11.2016 с даты регистрации договор №81/А/2016 |  | Место расположения г. Киселевск, на западе от центра города, Трансформаторная подстанция №19
48 | ПС №19 | 110/35/10 | Разъединитель РНДЗ-35 (№7) ШР-35-Т-2 | 8066 | 1 | ООО "ЛД Капитал" | ООО "ОЭСК" | С 16.11.2016 с даты регистрации договор №81/А/2016 |  | Место расположения г. Киселевск, на западе от центра города, Трансформаторная подстанция №19
49 | ПС №19 | 110/35/10 | Разъединитель РНДЗ-35 (№8) ШР-35-К-52 | 8067 | 1 | ООО "ЛД Капитал" | ООО "ОЭСК" | С 16.11.2016 с даты регистрации договор №81/А/2016 |  | Место расположения г. Киселевск, на западе от центра города, Трансформаторная подстанция №19
50 | ПС №19 | 110/35/10 | Разъединитель РНДЗ-35 (№9) ЛР-35-К-52 | 8068 | 1 | ООО "ЛД Капитал" | ООО "ОЭСК" | С 16.11.2016 с даты регистрации договор №81/А/2016 |  | Место расположения г. Киселевск, на западе от центра города, Трансформаторная подстанция №19
51 | ПС №19 | 110/35/10 | Разъединитель РНДЗ-35 (№10) МСР-35-1 | 8060 | 1 | ООО "ЛД Капитал" | ООО "ОЭСК" | С 16.11.2016 с даты регистрации договор №81/А/2016 |  | Место расположения г. Киселевск, на западе от центра города, Трансформаторная подстанция №19
52 | ПС №19 | 110/35/10 | Разъединитель РНДЗ-35 (№11) МСР-35-2 | 8061 | 1 | ООО "ЛД Капитал" | ООО "ОЭСК" | С 16.11.2016 с даты регистрации договор №81/А/2016 |  | Место расположения г. Киселевск, на западе от центра города, Трансформаторная подстанция №19
53 | ПС №19 | 110/35/10 | Разъединитель РНДЗ-35 ШР-35-ТН-1 | 109 | 1 | ООО "ЛД Капитал" | ООО "ОЭСК" | С 16.11.2016 с даты регистрации договор №81/А/2016 |  | Место расположения г. Киселевск, на западе от центра города, Трансформаторная подстанция №19
54 | ПС №19 | 110/35/10 | Разъединитель РНДЗ-35 ШР-35-ТН-2 | 110 | 1 | ООО "ЛД Капитал" | ООО "ОЭСК" | С 16.11.2016 с даты регистрации договор №81/А/2016 |  | Место расположения г. Киселевск, на западе от центра города, Трансформаторная подстанция №19
55 | ПС №19 | 110/35/10 | Ограничитель перенапряжения 35 кВ ОПН-35-1С | 105 | 1(компл.) | ООО "ЛД Капитал" | ООО "ОЭСК" | С 16.11.2016 с даты регистрации договор №81/А/2016 |  | Место расположения г. Киселевск, на западе от центра города, Трансформаторная подстанция №19
56 | ПС №19 | 110/35/10 | Ограничитель перенапряжения 35 кВ ОПН-35-2С | 106 | 1(компл.) | ООО "ЛД Капитал" | ООО "ОЭСК" | С 16.11.2016 с даты регистрации договор №81/А/2016 |  | Место расположения г. Киселевск, на западе от центра города, Трансформаторная подстанция №19
57 | ПС №19 | 110/35/10 | Ограничитель перенапряжения ОПН-35-Т-1 | 107 | 1(компл.) | ООО "ЛД Капитал" | ООО "ОЭСК" | С 16.11.2016 с даты регистрации договор №81/А/2016 |  | Место расположения г. Киселевск, на западе от центра города, Трансформаторная подстанция №19
58 | ПС №19 | 110/35/10 | Ограничитель перенапряжения ОПН-35-Т-2 | 108 | 1(компл.) | ООО "ЛД Капитал" | ООО "ОЭСК" | С 16.11.2016 с даты регистрации договор №81/А/2016 |  | Место расположения г. Киселевск, на западе от центра города, Трансформаторная подстанция №19
59 | ПС №19 | 110/35/10 | Трансформатор ТМ-10/0,4 кВ, 100 кВА, ТСН-1 | 8083 | 1 | ООО "ЛД Капитал" | ООО "ОЭСК" | С 16.11.2016 с даты регистрации договор №81/А/2016 |  | Место расположения г. Киселевск, на западе от центра города, Трансформаторная подстанция №19
60 | ПС №19 | 110/35/10 | Трансформатор ТМ-10/0,4 кВ, 100 кВА, ТСН-2 | 8084 | 1 | ООО "ЛД Капитал" | ООО "ОЭСК" | С 16.11.2016 с даты регистрации договор №81/А/2016 |  | Место расположения г. Киселевск, на западе от центра города, Трансформаторная подстанция №19
61 | ПС №19 | 110/35/10 | Трансформатор ТМ-10/6 кВ, 1600 кВА (фид. 10-4-Ч) | 8085 | 1 | ООО "ЛД Капитал" | ООО "ОЭСК" | С 16.11.2016 с даты регистрации договор №81/А/2016 |  | Место расположения г. Киселевск, на западе от центра города, Трансформаторная подстанция №19
62 | ПС №19 | 110/35/10 | Распредустройство ЯКНО-6 (с трансформатором напряжения НТМИ-6 кВ) | 8069 | 1 | ООО "ЛД Капитал" | ООО "ОЭСК" | С 16.11.2016 с даты регистрации договор №81/А/2016 |  | Место расположения г. Киселевск, на западе от центра города, Трансформаторная подстанция №19
63 | ПС №19 | 110/35/10 | Высоковольтная ячейка 10 кВ №1 с выключателем ВМПЭ-10 | 8001 | 1 | ООО "ЛД Капитал" | ООО "ОЭСК" | С 16.11.2016 с даты регистрации договор №81/А/2016 |  | Место расположения г. Киселевск, на западе от центра города, Трансформаторная подстанция №19
64 | ПС №19 | 110/35/10 | Высоковольтная ячейка 10 кВ №2 с выключателем ВМПЭ-10 | 8028 | 1 | ООО "ЛД Капитал" | ООО "ОЭСК" | С 16.11.2016 с даты регистрации договор №81/А/2016 |  | Место расположения г. Киселевск, на западе от центра города, Трансформаторная подстанция №19
65 | ПС №19 | 110/35/10 | Высоковольтная ячейка 10 кВ №3 с ПК-10-ТСН-1 | 8020 | 1 | ООО "ЛД Капитал" | ООО "ОЭСК" | С 16.11.2016 с даты регистрации договор №81/А/2016 |  | Место расположения г. Киселевск, на западе от центра города, Трансформаторная подстанция №19
66 | ПС №19 | 110/35/10 | Высоковольтная ячейка 10 кВ №4 с выключателем ВВ-10 | 8022 | 1 | ООО "ЛД Капитал" | ООО "ОЭСК" | С 16.11.2016 с даты регистрации договор №81/А/2016 |  | Место расположения г. Киселевск, на западе от центра города, Трансформаторная подстанция №19
67 | ПС №19 | 110/35/10 | Высоковольтная ячейка 10 кВ №5 с выключателем ВМПЭ-10 | 8023 | 1 | ООО "ЛД Капитал" | ООО "ОЭСК" | С 16.11.2016 с даты регистрации договор №81/А/2016 | Свободна Отсутствует проходной изолятор, опорные изоляторы верхних силовых контактов и верхние силовые контакты. Выкатная тележка Ф№5. Пробита крышка в верхней части полюс ВМПЭ-10 Ф «В». Разукомплектованы блок контакты привода. | Место расположения г. Киселевск, на западе от центра города, Трансформаторная подстанция №19
68 | ПС №19 | 110/35/10 | Высоковольтная ячейка 10 кВ №6 с выключателем ВМПЭ-10 | 8024 | 1 | ООО "ЛД Капитал" | ООО "ОЭСК" | С 16.11.2016 с даты регистрации договор №81/А/2016 |  | Место расположения г. Киселевск, на западе от центра города, Трансформаторная подстанция №19
69 | ПС №19 | 110/35/10 | Высоковольтная ячейка 10 кВ №7 с выключателем ВМПЭ-10 | 8025 | 1 | ООО "ЛД Капитал" | ООО "ОЭСК" | С 16.11.2016 с даты регистрации договор №81/А/2016 |  | Место расположения г. Киселевск, на западе от центра города, Трансформаторная подстанция №19
70 | ПС №19 | 110/35/10 | Высоковольтная ячейка 10 кВ №8 с выключателем ВМПЭ-10 | 8026 | 1 | ООО "ЛД Капитал" | ООО "ОЭСК" | С 16.11.2016 с даты регистрации договор №81/А/2016 |  | Место расположения г. Киселевск, на западе от центра города, Трансформаторная подстанция №19
71 | ПС №19 | 110/35/10 | Высоковольтная ячейка 10 кВ №9 с выключателем ВМПЭ-10 | 8027 | 1 | ООО "ЛД Капитал" | ООО "ОЭСК" | С 16.11.2016 с даты регистрации договор №81/А/2016 |  | Место расположения г. Киселевск, на западе от центра города, Трансформаторная подстанция №19
72 | ПС №19 | 110/35/10 | Высоковольтная ячейка 10 кВ №10 с выключателем ВВ-10 | 8002 | 1 | ООО "ЛД Капитал" | ООО "ОЭСК" | С 16.11.2016 с даты регистрации договор №81/А/2016 |  | Место расположения г. Киселевск, на западе от центра города, Трансформаторная подстанция №19
73 | ПС №19 | 110/35/10 | Высоковольтная ячейка 10 кВ №11 с выключателем ВВ-10 | 8003 | 1 | ООО "ЛД Капитал" | ООО "ОЭСК" | С 16.11.2016 с даты регистрации договор №81/А/2016 |  | Место расположения г. Киселевск, на западе от центра города, Трансформаторная подстанция №19
74 | ПС №19 | 110/35/10 | Высоковольтная ячейка 10 кВ №12 с выключателем ВМПЭ-10 | 8004 | 1 | ООО "ЛД Капитал" | ООО "ОЭСК" | С 16.11.2016 с даты регистрации договор №81/А/2016 | Выключатель вышел из строя 25.06.16 когда его поставили вместо 10-2-К Ячейка Ф№12. Отсутствует нижняя неподвижная контактная система, нижний подвижной контакт заземляющих ножей, проходной изолятор, шинка проходная, трансформаторы тока, плита установки трансформаторов тока, изоляторы ячейки 4 шт. Выкатная тележка Ф№12. Сгорели полюса ВМПЭ-10, перегородки, изоляторы 9 шт. | Место расположения г. Киселевск, на западе от центра города, Трансформаторная подстанция №19
75 | ПС №19 | 110/35/10 | Высоковольтная ячейка 10 кВ №13 с ПК-10 и ОПН-10 ТН-1 | 8038 | 1 | ООО "ЛД Капитал" | ООО "ОЭСК" | С 16.11.2016 с даты регистрации договор №81/А/2016 |  | Место расположения г. Киселевск, на западе от центра города, Трансформаторная подстанция №19
76 | ПС №19 | 110/35/10 | Высоковольтная ячейка 10 кВ №14 с выключателем ВМПЭ-10 | 8005 | 1 | ООО "ЛД Капитал" | ООО "ОЭСК" | С 16.11.2016 с даты регистрации договор №81/А/2016 |  | Место расположения г. Киселевск, на западе от центра города, Трансформаторная подстанция №19
77 | ПС №19 | 110/35/10 | Высоковольтная ячейка 10 кВ №15 с МСР-10 | 8006 | 1 | ООО "ЛД Капитал" | ООО "ОЭСК" | С 16.11.2016 с даты регистрации договор №81/А/2016 |  | Место расположения г. Киселевск, на западе от центра города, Трансформаторная подстанция №19
78 | ПС №19 | 110/35/10 | Высоковольтная ячейка 10 кВ №16 без выключателя | 8029 | 1 | ООО "ЛД Капитал" | ООО "ОЭСК" | С 16.11.2016 с даты регистрации договор №81/А/2016 | Свободна Отсутствует нижняя и верхняя неподвижная контактная система в ячейке, проходные, опорные изоляторы и шинки, верхние и нижние силовые контакты. На выкатной тележке сгорели все полюса ВМПЭ-10, перегородки, изоляторы. Отсутствует верхняя контактная система, контакты релейной защиты и управления, пластина подъема шторок. | Место расположения г. Киселевск, на западе от центра города, Трансформаторная подстанция №19
79 | ПС №19 | 110/35/10 | Высоковольтная ячейка 10 кВ №17 с выключателем ВМПЭ-10 | 8007 | 1 | ООО "ЛД Капитал" | ООО "ОЭСК" | С 16.11.2016 с даты регистрации договор №81/А/2016 |  | Место расположения г. Киселевск, на западе от центра города, Трансформаторная подстанция №19
80 | ПС №19 | 110/35/10 | Высоковольтная ячейка 10 кВ №18 с выключателем ВМПЭ-10 | 8008 | 1 | ООО "ЛД Капитал" | ООО "ОЭСК" | С 16.11.2016 с даты регистрации договор №81/А/2016 |  | Место расположения г. Киселевск, на западе от центра города, Трансформаторная подстанция №19
81 | ПС №19 | 110/35/10 | Высоковольтная ячейка 10 кВ №19 с ПК-10 и ОПН-10 ТН-2 | 8009 | 1 | ООО "ЛД Капитал" | ООО "ОЭСК" | С 16.11.2016 с даты регистрации договор №81/А/2016 |  | Место расположения г. Киселевск, на западе от центра города, Трансформаторная подстанция №19
82 | ПС №19 | 110/35/10 | Высоковольтная ячейка 10 кВ №20 с выключателем ВМПЭ-10 | 8010 | 1 | ООО "ЛД Капитал" | ООО "ОЭСК" | С 16.11.2016 с даты регистрации договор №81/А/2016 |  | Место расположения г. Киселевск, на западе от центра города, Трансформаторная подстанция №19
83 | ПС №19 | 110/35/10 | Высоковольтная ячейка 10 кВ №21 с выключателем ВМПЭ-10 | 8011 | 1 | ООО "ЛД Капитал" | ООО "ОЭСК" | С 16.11.2016 с даты регистрации договор №81/А/2016 |  | Место расположения г. Киселевск, на западе от центра города, Трансформаторная подстанция №19
84 | ПС №19 | 110/35/10 | Высоковольтная ячейка 10 кВ №22 с выключателем ВМПЭ-10 | 8012 | 1 | ООО "ЛД Капитал" | ООО "ОЭСК" | С 16.11.2016 с даты регистрации договор №81/А/2016 |  | Место расположения г. Киселевск, на западе от центра города, Трансформаторная подстанция №19
85 | ПС №19 | 110/35/10 | Высоковольтная ячейка 10 кВ №23 с выключателем ВМПЭ-10 | 8013 | 1 | ООО "ЛД Капитал" | ООО "ОЭСК" | С 16.11.2016 с даты регистрации договор №81/А/2016 |  | Место расположения г. Киселевск, на западе от центра города, Трансформаторная подстанция №19
86 | ПС №19 | 110/35/10 | Высоковольтная ячейка 10 кВ №24 с выключателем ВВ-10 | 8014 | 1 | ООО "ЛД Капитал" | ООО "ОЭСК" | С 16.11.2016 с даты регистрации договор №81/А/2016 |  | Место расположения г. Киселевск, на западе от центра города, Трансформаторная подстанция №19
87 | ПС №19 | 110/35/10 | Высоковольтная ячейка 10 кВ №25 с выключателем ВВ-10 | 8015 | 1 | ООО "ЛД Капитал" | ООО "ОЭСК" | С 16.11.2016 с даты регистрации договор №81/А/2016 |  | Место расположения г. Киселевск, на западе от центра города, Трансформаторная подстанция №19
88 | ПС №19 | 110/35/10 | Высоковольтная ячейка 10 кВ №26 с выключателем ВМПЭ-10 | 8016 | 1 | ООО "ЛД Капитал" | ООО "ОЭСК" | С 16.11.2016 с даты регистрации договор №81/А/2016 |  | Место расположения г. Киселевск, на западе от центра города, Трансформаторная подстанция №19
89 | ПС №19 | 110/35/10 | Высоковольтная ячейка 10 кВ №27 с выключателем ВМПЭ-10 | 8017 | 1 | ООО "ЛД Капитал" | ООО "ОЭСК" | С 16.11.2016 с даты регистрации договор №81/А/2016 | Свободна Комплектация полная | Место расположения г. Киселевск, на западе от центра города, Трансформаторная подстанция №19
90 | ПС №19 | 110/35/10 | Высоковольтная ячейка 10 кВ №28 с выключателем ВМПЭ-10 | 8018 | 1 | ООО "ЛД Капитал" | ООО "ОЭСК" | С 16.11.2016 с даты регистрации договор №81/А/2016 |  | Место расположения г. Киселевск, на западе от центра города, Трансформаторная подстанция №19
91 | ПС №19 | 110/35/10 | Высоковольтная ячейка 10 кВ №29 с ПК-10-ТСН-2 | 8019 | 1 | ООО "ЛД Капитал" | ООО "ОЭСК" | С 16.11.2016 с даты регистрации договор №81/А/2016 |  | Место расположения г. Киселевск, на западе от центра города, Трансформаторная подстанция №19
92 | ПС №19 | 110/35/10 | Высоковольтная ячейка 10 кВ №31 с выключателем ВМПЭ-10 | 8021 | 1 | ООО "ЛД Капитал" | ООО "ОЭСК" | С 16.11.2016 с даты регистрации договор №81/А/2016 |  | Место расположения г. Киселевск, на западе от центра города, Трансформаторная подстанция №19
93 | ПС №19 | 110/35/10 | Аккумуляторная батарея ОР12 (292Ач) | 8000 | 1 | ООО "ЛД Капитал" | ООО "ОЭСК" | С 16.11.2016 с даты регистрации договор №81/А/2016 |  | Место расположения г. Киселевск, на западе от центра города, Трансформаторная подстанция №19
94 | ПС №19 | 110/35/10 | Щит низковольтный | 8037 | 1 | ООО "ЛД Капитал" | ООО "ОЭСК" | С 16.11.2016 с даты регистрации договор №81/А/2016 |  | Место расположения г. Киселевск, на западе от центра города, Трансформаторная подстанция №19
95 | ПС №19 | 110/35/10 | Трансформатор НАМИ-10 (ТН-10-1) | 8035 | 1 | ООО "ЛД Капитал" | ООО "ОЭСК" | С 16.11.2016 с даты регистрации договор №81/А/2016 |  | Место расположения г. Киселевск, на западе от центра города, Трансформаторная подстанция №19
96 | ПС №19 | 110/35/10 | Трансформатор НАМИ-10 (ТН-10-2) | 8036 | 1 | ООО "ЛД Капитал" | ООО "ОЭСК" | С 16.11.2016 с даты регистрации договор №81/А/2016 |  | Место расположения г. Киселевск, на западе от центра города, Трансформаторная подстанция №19
97 | ПС №19 | 110/35/10 | Зарядное устройство ВАЗП 380/220 (№1) | 8030 | 1 | ООО "ЛД Капитал" | ООО "ОЭСК" | С 16.11.2016 с даты регистрации договор №81/А/2016 |  | Место расположения г. Киселевск, на западе от центра города, Трансформаторная подстанция №19
98 | ПС №19 | 110/35/10 | Зарядное устройство ВАЗП 380/220 (№2) | 8031 | 1 | ООО "ЛД Капитал" | ООО "ОЭСК" | С 16.11.2016 с даты регистрации договор №81/А/2016 |  | Место расположения г. Киселевск, на западе от центра города, Трансформаторная подстанция №19
99 | ПС №19 | 110/35/10 | Панель управления (№1) | 8032 | 1 | ООО "ЛД Капитал" | ООО "ОЭСК" | С 16.11.2016 с даты регистрации договор №81/А/2016 |  | Место расположения г. Киселевск, на западе от центра города, Трансформаторная подстанция №19
100 | ПС №19 | 110/35/10 | Панель управления (№2) | 8033 | 1 | ООО "ЛД Капитал" | ООО "ОЭСК" | С 16.11.2016 с даты регистрации договор №81/А/2016 |  | Место расположения г. Киселевск, на западе от центра города, Трансформаторная подстанция №19
101 | ПС №19 | 110/35/10 | Панель управления (№3) | 8034 | 1 | ООО "ЛД Капитал" | ООО "ОЭСК" | С 16.11.2016 с даты регистрации договор №81/А/2016 |  | Место расположения г. Киселевск, на западе от центра города, Трансформаторная подстанция №19
102 | ПС №19 | 110/35/10 | Шкаф ШОН 1 (№1) (Шкаф оперативных цепей) | 8090 | 1 | ООО "ЛД Капитал" | ООО "ОЭСК" | С 16.11.2016 с даты регистрации договор №81/А/2016 |  | Место расположения г. Киселевск, на западе от центра города, Трансформаторная подстанция №19
103 | ПС №19 | 110/35/10 | Шкаф ШОН 1 (№2) (Шкаф оперативных цепей) | 8091 | 1 | ООО "ЛД Капитал" | ООО "ОЭСК" | С 16.11.2016 с даты регистрации договор №81/А/2016 |  | Место расположения г. Киселевск, на западе от центра города, Трансформаторная подстанция №19
| ПС №19 | 110/35/10 | Трансформатор ТДТН-16000/110/76У1 | 136 | 1 | ООО "ОЭСК" |  | С 18.11.2016 реорганизация путём присоединения |  | Место расположения г. Киселевск, на западе от центра города, Трансформаторная подстанция №19
| ПС №19 | 110/35/10 | Трансформатор ТДТН-16000/110/76У1 | 137 | 1 | ООО "ОЭСК" |  | С 18.11.2016 реорганизация путём присоединения |  | Место расположения г. Киселевск, на западе от центра города, Трансформаторная подстанция №19
| ПС №19 | 110/35/10 | Трансформатор силовой ТМ-5600/35/6 | 166 | 1 | ООО "ОЭСК" |  | С 01.01.2014 снят с учёта после замены на 10000 кВА. Продали в ЭСС, а потом купили обратно по Договору №44/КП, но мы его списали на склад и увезли на ПС 19 |  | Место расположения г. Киселевск, на западе от центра города, Трансформаторная подстанция №19
1 | ПС №24 | 35/6 | Здание подстанции №24 | 8227 | 1 | ООО "ОЭСК" |  | С 18.11.2016 реорганизация путём присоединения |  | Место расположения г. Киселевск, ул. Эстакадная Трансформаторная подстанция №24
2 | ПС №24 | 35/6 | Земельный участок под электроподстанцией №24 | 8228 | 1 | ООО "ОЭСК" |  | С 18.11.2016 реорганизация путём присоединения |  | Место расположения г. Киселевск, ул. Эстакадная Трансформаторная подстанция №24
3 | ПС №24 | 35/6 | Масляный выключатель МКП-35 | 318 | 1 | ООО "ОЭСК" |  | С 18.11.2016 реорганизация путём присоединения | Необходимо провести инвентаризацию для более точного перечня имущества. Инвентарные номера ещё ЭС и похоже не верные (правильные от ОЭСК в договоре продажи в ЛД) | Место расположения г. Киселевск, ул. Эстакадная Трансформаторная подстанция №24
4 | ПС №24 | 35/6 | Масляный выключатель МКП-35 | 319 | 1 | ООО "ОЭСК" |  | С 18.11.2016 реорганизация путём присоединения | Необходимо провести инвентаризацию для более точного перечня имущества. Инвентарные номера ещё ЭС и похоже не верные (правильные от ОЭСК в договоре продажи в ЛД) | Место расположения г. Киселевск, ул. Эстакадная Трансформаторная подстанция №24
5 | ПС №24 | 35/6 | Разрядник РВС-35 | 320 | 1 | ООО "ОЭСК" |  | С 18.11.2016 реорганизация путём присоединения | Необходимо провести инвентаризацию для более точного перечня имущества. Инвентарные номера ещё ЭС и похоже не верные (правильные от ОЭСК в договоре продажи в ЛД) | Место расположения г. Киселевск, ул. Эстакадная Трансформаторная подстанция №24
6 | ПС №24 | 35/6 | Разрядник РВС-35 | 321 | 1 | ООО "ОЭСК" |  | С 18.11.2016 реорганизация путём присоединения | Необходимо провести инвентаризацию для более точного перечня имущества. Инвентарные номера ещё ЭС и похоже не верные (правильные от ОЭСК в договоре продажи в ЛД) | Место расположения г. Киселевск, ул. Эстакадная Трансформаторная подстанция №24
7 | ПС №24 | 35/6 | Трансформатор ТДНС-10000 | 1494 | 1 | ООО "ОЭСК" |  | С 18.11.2016 реорганизация путём присоединения | Необходимо провести инвентаризацию для более точного перечня имущества. Инвентарные номера ещё ЭС и похоже не верные (правильные от ОЭСК в договоре продажи в ЛД) | Место расположения г. Киселевск, ул. Эстакадная Трансформаторная подстанция №24
8 | ПС №24 | 35/6 | Трансформатор ТДНС-10000 | 1495 | 1 | ООО "ОЭСК" |  | С 18.11.2016 реорганизация путём присоединения | Необходимо провести инвентаризацию для более точного перечня имущества. Инвентарные номера ещё ЭС и похоже не верные (правильные от ОЭСК в договоре продажи в ЛД) | Место расположения г. Киселевск, ул. Эстакадная Трансформаторная подстанция №24
9 | ПС №24 | 35/6 | Трансформатор ТСН-100 кВА | 1492 | 1 | ООО "ОЭСК" |  | С 18.11.2016 реорганизация путём присоединения | Необходимо провести инвентаризацию для более точного перечня имущества. Инвентарные номера ещё ЭС и похоже не верные (правильные от ОЭСК в договоре продажи в ЛД) | Место расположения г. Киселевск, ул. Эстакадная Трансформаторная подстанция №24
10 | ПС №24 | 35/6 | Трансформатор ТСН-100 кВА | 1493 | 1 | ООО "ОЭСК" |  | С 18.11.2016 реорганизация путём присоединения | Необходимо провести инвентаризацию для более точного перечня имущества. Инвентарные номера ещё ЭС и похоже не верные (правильные от ОЭСК в договоре продажи в ЛД) | Место расположения г. Киселевск, ул. Эстакадная Трансформаторная подстанция №24
| ПС №24 | 35/6 | какой-то из трансформаторов не годен к эксплуатации и надо его на другой менять ТСН-2 по протоколу, а по дефектовке ТСН-1
11 | ПС №24 | 35/6 | Трансформатор ТПЛ-10-М-0.5/10Р-300/5 У2 | 61 | 1 | ООО "ОЭСК" |  | С 18.11.2016 реорганизация путём присоединения | Необходимо провести инвентаризацию для более точного перечня имущества. Инвентарные номера ещё ЭС и похоже не верные (правильные от ОЭСК в договоре продажи в ЛД) | Место расположения г. Киселевск, ул. Эстакадная Трансформаторная подстанция №24
12 | ПС №24 | 35/6 | Трансформатор ТПЛ-10-М-0.5/10Р-300/5 У2 | 79 | 1 | ООО "ОЭСК" |  | С 18.11.2016 реорганизация путём присоединения | Необходимо провести инвентаризацию для более точного перечня имущества. Инвентарные номера ещё ЭС и похоже не верные (правильные от ОЭСК в договоре продажи в ЛД) | Место расположения г. Киселевск, ул. Эстакадная Трансформаторная подстанция №24
13 | ПС №24 | 35/6 | Трансформатор ТПЛ-10-М-0.5/10Р-300/5 У2 | 80 | 1 | ООО "ОЭСК" |  | С 18.11.2016 реорганизация путём присоединения | Необходимо провести инвентаризацию для более точного перечня имущества. Инвентарные номера ещё ЭС и похоже не верные (правильные от ОЭСК в договоре продажи в ЛД) | Место расположения г. Киселевск, ул. Эстакадная Трансформаторная подстанция №24
14 | ПС №24 | 35/6 | Трансформатор ТПЛ-10-М-0.5/10Р-300/5 У2 | 81 | 1 | ООО "ОЭСК" |  | С 18.11.2016 реорганизация путём присоединения | Необходимо провести инвентаризацию для более точного перечня имущества. Инвентарные номера ещё ЭС и похоже не верные (правильные от ОЭСК в договоре продажи в ЛД) | Место расположения г. Киселевск, ул. Эстакадная Трансформаторная подстанция №24
15 | ПС №24 | 35/6 | Высоковольтная ячейка КСО-272 | 1474 | 1 | ООО "ОЭСК" |  | С 18.11.2016 реорганизация путём присоединения | Необходимо провести инвентаризацию для более точного перечня имущества. Инвентарные номера ещё ЭС и похоже не верные (правильные от ОЭСК в договоре продажи в ЛД) | Место расположения г. Киселевск, ул. Эстакадная Трансформаторная подстанция №24
16 | ПС №24 | 35/6 | Высоковольтная ячейка КСО-272 | 1465 | 1 | ООО "ОЭСК" |  | С 18.11.2016 реорганизация путём присоединения | Необходимо провести инвентаризацию для более точного перечня имущества. Инвентарные номера ещё ЭС и похоже не верные (правильные от ОЭСК в договоре продажи в ЛД) | Место расположения г. Киселевск, ул. Эстакадная Трансформаторная подстанция №24
17 | ПС №24 | 35/6 | Высоковольтная ячейка КСО-272 | 1464 | 1 | ООО "ОЭСК" |  | С 18.11.2016 реорганизация путём присоединения | Необходимо провести инвентаризацию для более точного перечня имущества. Инвентарные номера ещё ЭС и похоже не верные (правильные от ОЭСК в договоре продажи в ЛД) | Место расположения г. Киселевск, ул. Эстакадная Трансформаторная подстанция №24
18 | ПС №24 | 35/6 | Высоковольтная ячейка КСО-272 | 1463 | 1 | ООО "ОЭСК" |  | С 18.11.2016 реорганизация путём присоединения | Необходимо провести инвентаризацию для более точного перечня имущества. Инвентарные номера ещё ЭС и похоже не верные (правильные от ОЭСК в договоре продажи в ЛД) | Место расположения г. Киселевск, ул. Эстакадная Трансформаторная подстанция №24
19 | ПС №24 | 35/6 | Высоковольтная ячейка КСО-272 | 1462 | 1 | ООО "ОЭСК" |  | С 18.11.2016 реорганизация путём присоединения | Необходимо провести инвентаризацию для более точного перечня имущества. Инвентарные номера ещё ЭС и похоже не верные (правильные от ОЭСК в договоре продажи в ЛД) | Место расположения г. Киселевск, ул. Эстакадная Трансформаторная подстанция №24
20 | ПС №24 | 35/6 | Высоковольтная ячейка КСО-272 | 1475 | 1 | ООО "ОЭСК" |  | С 18.11.2016 реорганизация путём присоединения | Необходимо провести инвентаризацию для более точного перечня имущества. Инвентарные номера ещё ЭС и похоже не верные (правильные от ОЭСК в договоре продажи в ЛД) | Место расположения г. Киселевск, ул. Эстакадная Трансформаторная подстанция №24
21 | ПС №24 | 35/6 | Высоковольтная ячейка КСО-272 | 1460 | 1 | ООО "ОЭСК" |  | С 18.11.2016 реорганизация путём присоединения | Необходимо провести инвентаризацию для более точного перечня имущества. Инвентарные номера ещё ЭС и похоже не верные (правильные от ОЭСК в договоре продажи в ЛД) | Место расположения г. Киселевск, ул. Эстакадная Трансформаторная подстанция №24
22 | ПС №24 | 35/6 | Высоковольтная ячейка КСО-272 | 1466 | 1 | ООО "ОЭСК" |  | С 18.11.2016 реорганизация путём присоединения | Необходимо провести инвентаризацию для более точного перечня имущества. Инвентарные номера ещё ЭС и похоже не верные (правильные от ОЭСК в договоре продажи в ЛД) | Место расположения г. Киселевск, ул. Эстакадная Трансформаторная подстанция №24
23 | ПС №24 | 35/6 | Высоковольтная ячейка КСО-272 | 1473 | 1 | ООО "ОЭСК" |  | С 18.11.2016 реорганизация путём присоединения | Необходимо провести инвентаризацию для более точного перечня имущества. Инвентарные номера ещё ЭС и похоже не верные (правильные от ОЭСК в договоре продажи в ЛД) | Место расположения г. Киселевск, ул. Эстакадная Трансформаторная подстанция №24
24 | ПС №24 | 35/6 | Высоковольтная ячейка КСО-272 | 1471 | 1 | ООО "ОЭСК" |  | С 18.11.2016 реорганизация путём присоединения | Необходимо провести инвентаризацию для более точного перечня имущества. Инвентарные номера ещё ЭС и похоже не верные (правильные от ОЭСК в договоре продажи в ЛД) | Место расположения г. Киселевск, ул. Эстакадная Трансформаторная подстанция №24
25 | ПС №24 | 35/6 | Высоковольтная ячейка КСО-272 | 1461 | 1 | ООО "ОЭСК" |  | С 18.11.2016 реорганизация путём присоединения | Необходимо провести инвентаризацию для более точного перечня имущества. Инвентарные номера ещё ЭС и похоже не верные (правильные от ОЭСК в договоре продажи в ЛД) | Место расположения г. Киселевск, ул. Эстакадная Трансформаторная подстанция №24
26 | ПС №24 | 35/6 | Высоковольтная ячейка КСО-272 | 1485 | 1 | ООО "ОЭСК" |  | С 18.11.2016 реорганизация путём присоединения | Необходимо провести инвентаризацию для более точного перечня имущества. Инвентарные номера ещё ЭС и похоже не верные (правильные от ОЭСК в договоре продажи в ЛД) | Место расположения г. Киселевск, ул. Эстакадная Трансформаторная подстанция №24
27 | ПС №24 | 35/6 | Высоковольтная ячейка КСО-272 | 1470 | 1 | ООО "ОЭСК" |  | С 18.11.2016 реорганизация путём присоединения | Необходимо провести инвентаризацию для более точного перечня имущества. Инвентарные номера ещё ЭС и похоже не верные (правильные от ОЭСК в договоре продажи в ЛД) | Место расположения г. Киселевск, ул. Эстакадная Трансформаторная подстанция №24
28 | ПС №24 | 35/6 | Высоковольтная ячейка КСО-272 | 1476 | 1 | ООО "ОЭСК" |  | С 18.11.2016 реорганизация путём присоединения | Необходимо провести инвентаризацию для более точного перечня имущества. Инвентарные номера ещё ЭС и похоже не верные (правильные от ОЭСК в договоре продажи в ЛД) | Место расположения г. Киселевск, ул. Эстакадная Трансформаторная подстанция №24
29 | ПС №24 | 35/6 | Высоковольтная ячейка КСО-272 | 1488 | 1 | ООО "ОЭСК" |  | С 18.11.2016 реорганизация путём присоединения | Необходимо провести инвентаризацию для более точного перечня имущества. Инвентарные номера ещё ЭС и похоже не верные (правильные от ОЭСК в договоре продажи в ЛД) | Место расположения г. Киселевск, ул. Эстакадная Трансформаторная подстанция №24
30 | ПС №24 | 35/6 | Высоковольтная ячейка КСО-272 | 1479 | 1 | ООО "ОЭСК" |  | С 18.11.2016 реорганизация путём присоединения | Необходимо провести инвентаризацию для более точного перечня имущества. Инвентарные номера ещё ЭС и похоже не верные (правильные от ОЭСК в договоре продажи в ЛД) | Место расположения г. Киселевск, ул. Эстакадная Трансформаторная подстанция №24
31 | ПС №24 | 35/6 | Высоковольтная ячейка КСО-272 | 1478 | 1 | ООО "ОЭСК" |  | С 18.11.2016 реорганизация путём присоединения | Необходимо провести инвентаризацию для более точного перечня имущества. Инвентарные номера ещё ЭС и похоже не верные (правильные от ОЭСК в договоре продажи в ЛД) | Место расположения г. Киселевск, ул. Эстакадная Трансформаторная подстанция №24
32 | ПС №24 | 35/6 | Высоковольтная ячейка КСО-272 | 1477 | 1 | ООО "ОЭСК" |  | С 18.11.2016 реорганизация путём присоединения | Необходимо провести инвентаризацию для более точного перечня имущества. Инвентарные номера ещё ЭС и похоже не верные (правильные от ОЭСК в договоре продажи в ЛД) | Место расположения г. Киселевск, ул. Эстакадная Трансформаторная подстанция №24
33 | ПС №24 | 35/6 | Высоковольтная ячейка КСО-272 | 1487 | 1 | ООО "ОЭСК" |  | С 18.11.2016 реорганизация путём присоединения | Необходимо провести инвентаризацию для более точного перечня имущества. Инвентарные номера ещё ЭС и похоже не верные (правильные от ОЭСК в договоре продажи в ЛД) | Место расположения г. Киселевск, ул. Эстакадная Трансформаторная подстанция №24
34 | ПС №24 | 35/6 | Высоковольтная ячейка КСО-272 | 1486 | 1 | ООО "ОЭСК" |  | С 18.11.2016 реорганизация путём присоединения | Необходимо провести инвентаризацию для более точного перечня имущества. Инвентарные номера ещё ЭС и похоже не верные (правильные от ОЭСК в договоре продажи в ЛД) | Место расположения г. Киселевск, ул. Эстакадная Трансформаторная подстанция №24
35 | ПС №24 | 35/6 | Высоковольтная ячейка КСО-272 | 1484 | 1 | ООО "ОЭСК" |  | С 18.11.2016 реорганизация путём присоединения | Необходимо провести инвентаризацию для более точного перечня имущества. Инвентарные номера ещё ЭС и похоже не верные (правильные от ОЭСК в договоре продажи в ЛД) | Место расположения г. Киселевск, ул. Эстакадная Трансформаторная подстанция №24
36 | ПС №24 | 35/6 | Высоковольтная ячейка КСО-272 | 1480 | 1 | ООО "ОЭСК" |  | С 18.11.2016 реорганизация путём присоединения | Необходимо провести инвентаризацию для более точного перечня имущества. Инвентарные номера ещё ЭС и похоже не верные (правильные от ОЭСК в договоре продажи в ЛД) | Место расположения г. Киселевск, ул. Эстакадная Трансформаторная подстанция №24
37 | ПС №24 | 35/6 | Высоковольтная ячейка КСО-272 | 1472 | 1 | ООО "ОЭСК" |  | С 18.11.2016 реорганизация путём присоединения | Необходимо провести инвентаризацию для более точного перечня имущества. Инвентарные номера ещё ЭС и похоже не верные (правильные от ОЭСК в договоре продажи в ЛД) | Место расположения г. Киселевск, ул. Эстакадная Трансформаторная подстанция №24
38 | ПС №24 | 35/6 | Высоковольтная ячейка КСО-272 | 1489 | 1 | ООО "ОЭСК" |  | С 18.11.2016 реорганизация путём присоединения | Необходимо провести инвентаризацию для более точного перечня имущества. Инвентарные номера ещё ЭС и похоже не верные (правильные от ОЭСК в договоре продажи в ЛД) | Место расположения г. Киселевск, ул. Эстакадная Трансформаторная подстанция №24
39 | ПС №24 | 35/6 | Высоковольтная ячейка КСО-272 | 1469 | 1 | ООО "ОЭСК" |  | С 18.11.2016 реорганизация путём присоединения | Необходимо провести инвентаризацию для более точного перечня имущества. Инвентарные номера ещё ЭС и похоже не верные (правильные от ОЭСК в договоре продажи в ЛД) | Место расположения г. Киселевск, ул. Эстакадная Трансформаторная подстанция №24
40 | ПС №24 | 35/6 | Высоковольтная ячейка КСО-272 | 1468 | 1 | ООО "ОЭСК" |  | С 18.11.2016 реорганизация путём присоединения | Необходимо провести инвентаризацию для более точного перечня имущества. Инвентарные номера ещё ЭС и похоже не верные (правильные от ОЭСК в договоре продажи в ЛД) | Место расположения г. Киселевск, ул. Эстакадная Трансформаторная подстанция №24
41 | ПС №24 | 35/6 | Высоковольтная ячейка КСО-272 | 1483 | 1 | ООО "ОЭСК" |  | С 18.11.2016 реорганизация путём присоединения | Необходимо провести инвентаризацию для более точного перечня имущества. Инвентарные номера ещё ЭС и похоже не верные (правильные от ОЭСК в договоре продажи в ЛД) | Место расположения г. Киселевск, ул. Эстакадная Трансформаторная подстанция №24
42 | ПС №24 | 35/6 | Высоковольтная ячейка КСО-272 | 1482 | 1 | ООО "ОЭСК" |  | С 18.11.2016 реорганизация путём присоединения | Необходимо провести инвентаризацию для более точного перечня имущества. Инвентарные номера ещё ЭС и похоже не верные (правильные от ОЭСК в договоре продажи в ЛД) | Место расположения г. Киселевск, ул. Эстакадная Трансформаторная подстанция №24
43 | ПС №24 | 35/6 | Высоковольтная ячейка КСО-272 | 1481 | 1 | ООО "ОЭСК" |  | С 18.11.2016 реорганизация путём присоединения | Необходимо провести инвентаризацию для более точного перечня имущества. Инвентарные номера ещё ЭС и похоже не верные (правильные от ОЭСК в договоре продажи в ЛД) | Место расположения г. Киселевск, ул. Эстакадная Трансформаторная подстанция №24
44 | ПС №24 | 35/6 | Высоковольтная ячейка КСО-272 | 1467 | 1 | ООО "ОЭСК" |  | С 18.11.2016 реорганизация путём присоединения | Необходимо провести инвентаризацию для более точного перечня имущества. Инвентарные номера ещё ЭС и похоже не верные (правильные от ОЭСК в договоре продажи в ЛД) | Место расположения г. Киселевск, ул. Эстакадная Трансформаторная подстанция №24
45 | ПС №24 | 35/6 | Панель релейной защиты | 1497 | 1 | ООО "ОЭСК" |  | С 18.11.2016 реорганизация путём присоединения | Необходимо провести инвентаризацию для более точного перечня имущества. Инвентарные номера ещё ЭС и похоже не верные (правильные от ОЭСК в договоре продажи в ЛД) | Место расположения г. Киселевск, ул. Эстакадная Трансформаторная подстанция №24
46 | ПС №24 | 35/6 | Панель релейной защиты | 1498 | 1 | ООО "ОЭСК" |  | С 18.11.2016 реорганизация путём присоединения | Необходимо провести инвентаризацию для более точного перечня имущества. Инвентарные номера ещё ЭС и похоже не верные (правильные от ОЭСК в договоре продажи в ЛД) | Место расположения г. Киселевск, ул. Эстакадная Трансформаторная подстанция №24
47 | ПС №24 | 35/6 | Панель собственных нужд | 1496 | 1 | ООО "ОЭСК" |  | С 18.11.2016 реорганизация путём присоединения | Необходимо провести инвентаризацию для более точного перечня имущества. Инвентарные номера ещё ЭС и похоже не верные (правильные от ОЭСК в договоре продажи в ЛД) | Место расположения г. Киселевск, ул. Эстакадная Трансформаторная подстанция №24
48 | ПС №24 | 35/6 | Панель управления | 1500 | 1 | ООО "ОЭСК" |  | С 18.11.2016 реорганизация путём присоединения | Необходимо провести инвентаризацию для более точного перечня имущества. Инвентарные номера ещё ЭС и похоже не верные (правильные от ОЭСК в договоре продажи в ЛД) | Место расположения г. Киселевск, ул. Эстакадная Трансформаторная подстанция №24
49 | ПС №24 | 35/6 | Панель сигнализации | 1499 | 1 | ООО "ОЭСК" |  | С 18.11.2016 реорганизация путём присоединения | Необходимо провести инвентаризацию для более точного перечня имущества. Инвентарные номера ещё ЭС и похоже не верные (правильные от ОЭСК в договоре продажи в ЛД) | Место расположения г. Киселевск, ул. Эстакадная Трансформаторная подстанция №24
50 | ПС №24 | 35/6 | Зарядное устройство ЗУК 155/230 | 1459 | 1 | ООО "ОЭСК" |  | С 18.11.2016 реорганизация путём присоединения | Необходимо провести инвентаризацию для более точного перечня имущества. Инвентарные номера ещё ЭС и похоже не верные (правильные от ОЭСК в договоре продажи в ЛД) | Место расположения г. Киселевск, ул. Эстакадная Трансформаторная подстанция №24
51 | ПС №24 | 35/6 | Реактор бетонный РБА 6/300 | 1491 | 1 | ООО "ОЭСК" |  | С 18.11.2016 реорганизация путём присоединения | Необходимо провести инвентаризацию для более точного перечня имущества. Инвентарные номера ещё ЭС и похоже не верные (правильные от ОЭСК в договоре продажи в ЛД) | Место расположения г. Киселевск, ул. Эстакадная Трансформаторная подстанция №24
52 | ПС №24 | 35/6 | Реактор бетонный РБА 6/300 | 1490 | 1 | ООО "ОЭСК" |  | С 18.11.2016 реорганизация путём присоединения | Необходимо провести инвентаризацию для более точного перечня имущества. Инвентарные номера ещё ЭС и похоже не верные (правильные от ОЭСК в договоре продажи в ЛД) | Место расположения г. Киселевск, ул. Эстакадная Трансформаторная подстанция №24
| ПС №24 | 35/6 | ОРУ п/ст 24 (порталы 6 шт.разъединитель РНДЗ-2-35- 2 шт. РНДЗ-1-35-2шт | 666 | 1 | ООО "ОЭСК" |  | С 18.11.2016 реорганизация путём присоединения | но мы в аренду не брали, хотя затем продали в ЛД и похоже нам вернётся всё обратно по аренде | Место расположения г. Киселевск, ул. Эстакадная Трансформаторная подстанция №24
1 | РП-15 | 6/0,4 | Здание распределительного пункта №15 | 8169 | 1 | ООО "ОЭСК" |  | С 18.11.2016 реорганизация путём присоединения |  | Место расположения г. Киселевск, ул. Эстакадная, РП-15
2 | РП-15 | 6/0,4 | Земельный участок под распределительным пунктом №15 | 8170 | 1 | ООО "ОЭСК" |  | С 18.11.2016 реорганизация путём присоединения |  | Место расположения г. Киселевск, ул. Эстакадная, РП-15
3 | РП-15 | 6/0,4 | Трансформатор ТМ-560/6/0,4 | 1125 | 1 | ООО "ОЭСК" |  | С 18.11.2016 реорганизация путём присоединения | Необходимо провести инвентаризацию для более точного перечня имущества. Инвентарные номера ещё ЭС и похоже не верные (правильные от ОЭСК в договоре продажи в ЛД) | Место расположения г. Киселевск, ул. Эстакадная, РП-15
4 | РП-15 | 6/0,4 | Трансформатор ТМЗ 630 | 8401 | 1 | ООО "ОЭСК" |  | С 18.11.2016 реорганизация путём присоединения | заменили вместо 560 кВА Необходимо провести инвентаризацию для более точного перечня имущества (Т-1-630 кВА поставили бумаги с бухгалтерии у меня в папке текущие дела) Необходимо провести инвентаризацию для более точного перечня имущества. Инвентарные номера ещё ЭС и похоже не верные (правильные от ОЭСК в договоре продажи в ЛД) | Место расположения г. Киселевск, ул. Эстакадная, РП-15 | не предоставлен | по акту монтажа 03.07.2015 | Паспорт не предоставлен
5 | РП-15 | 6/0,4 | Щит низковольтный | 1646 | 1 | ООО "ОЭСК" |  | С 18.11.2016 реорганизация путём присоединения | Необходимо провести инвентаризацию для более точного перечня имущества. Инвентарные номера ещё ЭС и похоже не верные (правильные от ОЭСК в договоре продажи в ЛД) | Место расположения г. Киселевск, ул. Эстакадная, РП-15
6 | РП-15 | 6/0,4 | Высоковольтная ячейка РП 15 | 1649 | 1 | ООО "ОЭСК" |  | С 18.11.2016 реорганизация путём присоединения | Необходимо провести инвентаризацию для более точного перечня имущества. Инвентарные номера ещё ЭС и похоже не верные (правильные от ОЭСК в договоре продажи в ЛД) | Место расположения г. Киселевск, ул. Эстакадная, РП-15
| РП-15 | 6/0,4 | Щит 0,4 кВ |  |  | Луговое |  |  |  | Место расположения г. Киселевск, ул. Эстакадная, РП-15
1 | РП-16 | 10/0,4 | Нежилое помещение подстанции распределительного пункта №16 | 8087 | 1 | ООО "ОЭСК" |  | С 18.11.2016 реорганизация путём присоединения |  | Место расположения - РП-16, г. Киселевск, р-н Красного Камня
2 | РП-16 | 10/0,4 | Земельный участок под нежилое помещение подстанции распределительного пункта №16 площадью 202 кв.м. | 8088 | 1 | ООО "ОЭСК" |  | С 18.11.2016 реорганизация путём присоединения |  | Место расположения - РП-16, г. Киселевск, р-н Красного Камня
3 | РП-16 | 10/0,4 | Высоковольтная ячейка КСО-272 10 кВ | 8089 | 1 | ООО "ОЭСК" |  | С 18.11.2016 реорганизация путём присоединения | Необходимо провести инвентаризацию для более точного перечня имущества. Инвентарные номера ещё ЭС и похоже не верные (правильные от ОЭСК в договоре продажи в ЛД) | Место расположения - РП-16, г. Киселевск, р-н Красного Камня
4 | РП-16 | 10/0,4 | Высоковольтная ячейка КСО-272 10 кВ | 8090 | 1 | ООО "ОЭСК" |  | С 18.11.2016 реорганизация путём присоединения | Необходимо провести инвентаризацию для более точного перечня имущества. Инвентарные номера ещё ЭС и похоже не верные (правильные от ОЭСК в договоре продажи в ЛД) | Место расположения - РП-16, г. Киселевск, р-н Красного Камня
5 | РП-16 | 10/0,4 | Высоковольтная ячейка КСО-272 10 кВ | 8091 | 1 | ООО "ОЭСК" |  | С 18.11.2016 реорганизация путём присоединения | Необходимо провести инвентаризацию для более точного перечня имущества. Инвентарные номера ещё ЭС и похоже не верные (правильные от ОЭСК в договоре продажи в ЛД) | Место расположения - РП-16, г. Киселевск, р-н Красного Камня
6 | РП-16 | 10/0,4 | Высоковольтная ячейка КСО-272 10 кВ | 8092 | 1 | ООО "ОЭСК" |  | С 18.11.2016 реорганизация путём присоединения | Необходимо провести инвентаризацию для более точного перечня имущества. Инвентарные номера ещё ЭС и похоже не верные (правильные от ОЭСК в договоре продажи в ЛД) | Место расположения - РП-16, г. Киселевск, р-н Красного Камня
7 | РП-16 | 10/0,4 | Высоковольтная ячейка КСО-272 10 кВ | 8093 | 1 | ООО "ОЭСК" |  | С 18.11.2016 реорганизация путём присоединения | Необходимо провести инвентаризацию для более точного перечня имущества. Инвентарные номера ещё ЭС и похоже не верные (правильные от ОЭСК в договоре продажи в ЛД) | Место расположения - РП-16, г. Киселевск, р-н Красного Камня
8 | РП-16 | 10/0,4 | Высоковольтная ячейка КСО-272 10 кВ | 8094 | 1 | ООО "ОЭСК" |  | С 18.11.2016 реорганизация путём присоединения | Необходимо провести инвентаризацию для более точного перечня имущества. Инвентарные номера ещё ЭС и похоже не верные (правильные от ОЭСК в договоре продажи в ЛД) | Место расположения - РП-16, г. Киселевск, р-н Красного Камня
9 | РП-16 | 10/0,4 | Высоковольтная ячейка КСО-272 10 кВ | 8095 | 1 | ООО "ОЭСК" |  | С 18.11.2016 реорганизация путём присоединения | Необходимо провести инвентаризацию для более точного перечня имущества. Инвентарные номера ещё ЭС и похоже не верные (правильные от ОЭСК в договоре продажи в ЛД) | Место расположения - РП-16, г. Киселевск, р-н Красного Камня
10 | РП-16 | 10/0,4 | Высоковольтная ячейка КСО-272 10 кВ | 8096 | 1 | ООО "ОЭСК" |  | С 18.11.2016 реорганизация путём присоединения | Необходимо провести инвентаризацию для более точного перечня имущества. Инвентарные номера ещё ЭС и похоже не верные (правильные от ОЭСК в договоре продажи в ЛД) | Место расположения - РП-16, г. Киселевск, р-н Красного Камня
11 | РП-16 | 10/0,4 | Высоковольтная ячейка КСО-272 10 кВ | 8097 | 1 | ООО "ОЭСК" |  | С 18.11.2016 реорганизация путём присоединения | Необходимо провести инвентаризацию для более точного перечня имущества. Инвентарные номера ещё ЭС и похоже не верные (правильные от ОЭСК в договоре продажи в ЛД) | Место расположения - РП-16, г. Киселевск, р-н Красного Камня
12 | РП-16 | 10/0,4 | Высоковольтная ячейка КСО-272 10 кВ | 8098 | 1 | ООО "ОЭСК" |  | С 18.11.2016 реорганизация путём присоединения | Необходимо провести инвентаризацию для более точного перечня имущества. Инвентарные номера ещё ЭС и похоже не верные (правильные от ОЭСК в договоре продажи в ЛД) | Место расположения - РП-16, г. Киселевск, р-н Красного Камня
13 | РП-16 | 10/0,4 | Высоковольтная ячейка КСО-272 10 кВ | 8099 | 1 | ООО "ОЭСК" |  | С 18.11.2016 реорганизация путём присоединения | Необходимо провести инвентаризацию для более точного перечня имущества. Инвентарные номера ещё ЭС и похоже не верные (правильные от ОЭСК в договоре продажи в ЛД) | Место расположения - РП-16, г. Киселевск, р-н Красного Камня
14 | РП-16 | 10/0,4 | Высоковольтная ячейка КСО-272 10 кВ | 8100 | 1 | ООО "ОЭСК" |  | С 18.11.2016 реорганизация путём присоединения | Необходимо провести инвентаризацию для более точного перечня имущества. Инвентарные номера ещё ЭС и похоже не верные (правильные от ОЭСК в договоре продажи в ЛД) | Место расположения - РП-16, г. Киселевск, р-н Красного Камня
15 | РП-16 | 10/0,4 | Высоковольтная ячейка КСО-272 10 кВ | 8101 | 1 | ООО "ОЭСК" |  | С 18.11.2016 реорганизация путём присоединения | Необходимо провести инвентаризацию для более точного перечня имущества. Инвентарные номера ещё ЭС и похоже не верные (правильные от ОЭСК в договоре продажи в ЛД) | Место расположения - РП-16, г. Киселевск, р-н Красного Камня
16 | РП-16 | 10/0,4 | Высоковольтная ячейка КСО-272 10 кВ | 8102 | 1 | ООО "ОЭСК" |  | С 18.11.2016 реорганизация путём присоединения | Необходимо провести инвентаризацию для более точного перечня имущества. Инвентарные номера ещё ЭС и похоже не верные (правильные от ОЭСК в договоре продажи в ЛД) | Место расположения - РП-16, г. Киселевск, р-н Красного Камня
17 | РП-16 | 10/0,4 | Высоковольтная ячейка КСО-272 10 кВ | 8103 | 1 | ООО "ОЭСК" |  | С 18.11.2016 реорганизация путём присоединения | Необходимо провести инвентаризацию для более точного перечня имущества. Инвентарные номера ещё ЭС и похоже не верные (правильные от ОЭСК в договоре продажи в ЛД) | Место расположения - РП-16, г. Киселевск, р-н Красного Камня
18 | РП-16 | 10/0,4 | Высоковольтная ячейка КСО-272 10 кВ | 8104 | 1 | ООО "ОЭСК" |  | С 18.11.2016 реорганизация путём присоединения | Необходимо провести инвентаризацию для более точного перечня имущества. Инвентарные номера ещё ЭС и похоже не верные (правильные от ОЭСК в договоре продажи в ЛД) | Место расположения - РП-16, г. Киселевск, р-н Красного Камня
19 | РП-16 | 10/0,4 | Вакуумный выключатель ВВ/TEL-10-20/1000-У2-047 | 8105 | 1 | ООО "ОЭСК" |  | С 18.11.2016 реорганизация путём присоединения | Необходимо провести инвентаризацию для более точного перечня имущества. Инвентарные номера ещё ЭС и похоже не верные (правильные от ОЭСК в договоре продажи в ЛД) | Место расположения - РП-16, г. Киселевск, р-н Красного Камня
20 | РП-16 | 10/0,4 | Вакуумный выключатель ВВ/TEL-10-20/1000-У2-047 | 8106 | 1 | ООО "ОЭСК" |  | С 18.11.2016 реорганизация путём присоединения | Необходимо провести инвентаризацию для более точного перечня имущества. Инвентарные номера ещё ЭС и похоже не верные (правильные от ОЭСК в договоре продажи в ЛД) | Место расположения - РП-16, г. Киселевск, р-н Красного Камня
21 | РП-16 | 10/0,4 | Вакуумный выключатель ВВ/TEL-10-20/1000-У2-047 | 8107 | 1 | ООО "ОЭСК" |  | С 18.11.2016 реорганизация путём присоединения | Необходимо провести инвентаризацию для более точного перечня имущества. Инвентарные номера ещё ЭС и похоже не верные (правильные от ОЭСК в договоре продажи в ЛД) | Место расположения - РП-16, г. Киселевск, р-н Красного Камня
22 | РП-16 | 10/0,4 | Вакуумный выключатель ВВ/TEL-10-20/1000-У2-047 | 8108 | 1 | ООО "ОЭСК" |  | С 18.11.2016 реорганизация путём присоединения | Необходимо провести инвентаризацию для более точного перечня имущества. Инвентарные номера ещё ЭС и похоже не верные (правильные от ОЭСК в договоре продажи в ЛД) | Место расположения - РП-16, г. Киселевск, р-н Красного Камня
23 | РП-16 | 10/0,4 | Вакуумный выключатель ВВ/TEL-10-20/1000-У2-047 | 8523 | 1 | ООО "ОЭСК" |  | С 18.11.2016 реорганизация путём присоединения | Необходимо провести инвентаризацию для более точного перечня имущества. Инвентарные номера ещё ЭС и похоже не верные (правильные от ОЭСК в договоре продажи в ЛД) | Место расположения - РП-16, г. Киселевск, р-н Красного Камня
24 | РП-16 | 10/0,4 | Вакуумный выключатель ВВ/TEL-10-20/1000-У2-047 | 8110 | 1 | ООО "ОЭСК" |  | С 18.11.2016 реорганизация путём присоединения | Необходимо провести инвентаризацию для более точного перечня имущества. Инвентарные номера ещё ЭС и похоже не верные (правильные от ОЭСК в договоре продажи в ЛД) | Место расположения - РП-16, г. Киселевск, р-н Красного Камня
25 | РП-16 | 10/0,4 | Вакуумный выключатель ВВ/TEL-10-20/1000-У2-047 | 8111 | 1 | ООО "ОЭСК" |  | С 18.11.2016 реорганизация путём присоединения | Необходимо провести инвентаризацию для более точного перечня имущества. Инвентарные номера ещё ЭС и похоже не верные (правильные от ОЭСК в договоре продажи в ЛД) | Место расположения - РП-16, г. Киселевск, р-н Красного Камня
26 | РП-16 | 10/0,4 | Вакуумный выключатель ВВ/TEL-10-20/1000-У2-047 | 8112 | 1 | ООО "ОЭСК" |  | С 18.11.2016 реорганизация путём присоединения | Необходимо провести инвентаризацию для более точного перечня имущества. Инвентарные номера ещё ЭС и похоже не верные (правильные от ОЭСК в договоре продажи в ЛД) | Место расположения - РП-16, г. Киселевск, р-н Красного Камня
27 | РП-16 | 10/0,4 | Вакуумный выключатель ВВ/TEL-10-20/1000-У2-047 | 8113 | 1 | ООО "ОЭСК" |  | С 18.11.2016 реорганизация путём присоединения | Необходимо провести инвентаризацию для более точного перечня имущества. Инвентарные номера ещё ЭС и похоже не верные (правильные от ОЭСК в договоре продажи в ЛД) | Место расположения - РП-16, г. Киселевск, р-н Красного Камня
28 | РП-16 | 10/0,4 | Вакуумный выключатель ВВ/TEL-10-20/1000-У2-047 | 8114 | 1 | ООО "ОЭСК" |  | С 18.11.2016 реорганизация путём присоединения | Необходимо провести инвентаризацию для более точного перечня имущества. Инвентарные номера ещё ЭС и похоже не верные (правильные от ОЭСК в договоре продажи в ЛД) | Место расположения - РП-16, г. Киселевск, р-н Красного Камня
29 | РП-16 | 10/0,4 | Шкаф оперативного тока ШОТ 1-220 | 8115 | 1 | ООО "ОЭСК" |  | С 18.11.2016 реорганизация путём присоединения | Необходимо провести инвентаризацию для более точного перечня имущества. Инвентарные номера ещё ЭС и похоже не верные (правильные от ОЭСК в договоре продажи в ЛД) | Место расположения - РП-16, г. Киселевск, р-н Красного Камня
30 | РП-16 | 10/0,4 | Трансформатор силовой 630 кВА | 8116 | 1 | ООО "ОЭСК" |  | С 18.11.2016 реорганизация путём присоединения | Необходимо провести инвентаризацию для более точного перечня имущества. Инвентарные номера ещё ЭС и похоже не верные (правильные от ОЭСК в договоре продажи в ЛД) | Место расположения - РП-16, г. Киселевск, р-н Красного Камня
31 | РП-16 | 10/0,4 | Трансформатор 630/10 | 8117 | 1 | ООО "ОЭСК" |  | С 18.11.2016 реорганизация путём присоединения | Необходимо провести инвентаризацию для более точного перечня имущества. Инвентарные номера ещё ЭС и похоже не верные (правильные от ОЭСК в договоре продажи в ЛД) | Место расположения - РП-16, г. Киселевск, р-н Красного Камня
32 | РП-16 | 10/0,4 | Трансформатор НАМИ-10 | 8118 | 1 | ООО "ОЭСК" |  | С 18.11.2016 реорганизация путём присоединения | Необходимо провести инвентаризацию для более точного перечня имущества. Инвентарные номера ещё ЭС и похоже не верные (правильные от ОЭСК в договоре продажи в ЛД) | Место расположения - РП-16, г. Киселевск, р-н Красного Камня
33 | РП-16 | 10/0,4 | Трансформатор НАМИ-10 | 8119 | 1 | ООО "ОЭСК" |  | С 18.11.2016 реорганизация путём присоединения | Необходимо провести инвентаризацию для более точного перечня имущества. Инвентарные номера ещё ЭС и похоже не верные (правильные от ОЭСК в договоре продажи в ЛД) | Место расположения - РП-16, г. Киселевск, р-н Красного Камня
34 | РП-16 | 10/0,4 | Щит 04 ШО-70 10 кВ | 8120 | 1 | ООО "ОЭСК" |  | С 18.11.2016 реорганизация путём присоединения | Необходимо провести инвентаризацию для более точного перечня имущества. Инвентарные номера ещё ЭС и похоже не верные (правильные от ОЭСК в договоре продажи в ЛД) | Место расположения - РП-16, г. Киселевск, р-н Красного Камня
1 | ТП №1 ПФЗ | 6/0,4 | Помещение здания главного производственного цеха (трансформаторная подстанция №1) | 25/7 | 1 | ООО "Электросетьсервис" |  | С 01.01.2014 | Бороноев обещал уточнить инвентарный номер и сверить перечень | Место расположения г. Прокопьевск, Рудничный р-н, ул. Гайдара, 50а, трансформаторная подстанция №1.
2 | ТП №1 ПФЗ | 6/0,4 | Автоматический выключатель АВМ-20 | 25/3 | 1 | ООО "Электросетьсервис" |  | С 01.01.2014 | Бороноев обещал уточнить инвентарный номер и сверить перечень | Место расположения г. Прокопьевск, Рудничный р-н, ул. Гайдара, 50а, трансформаторная подстанция №1.
3 | ТП №1 ПФЗ | 6/0,4 | Автоматический выключатель АВМ-20 | 25/4 | 1 | ООО "Электросетьсервис" |  | С 01.01.2014 | Бороноев обещал уточнить инвентарный номер и сверить перечень | Место расположения г. Прокопьевск, Рудничный р-н, ул. Гайдара, 50а, трансформаторная подстанция №1.
4 | ТП №1 ПФЗ | 6/0,4 | Автоматический выключатель АВМ-20 | 25/5 | 1 | ООО "Электросетьсервис" |  | С 01.01.2014 | Бороноев обещал уточнить инвентарный номер и сверить перечень | Место расположения г. Прокопьевск, Рудничный р-н, ул. Гайдара, 50а, трансформаторная подстанция №1.
5 | ТП №1 ПФЗ | 6/0,4 | Автоматический выключатель АВМ-20 | 25/6 | 1 | ООО "Электросетьсервис" |  | С 01.01.2014 | Бороноев обещал уточнить инвентарный номер и сверить перечень | Место расположения г. Прокопьевск, Рудничный р-н, ул. Гайдара, 50а, трансформаторная подстанция №1.
6 | ТП №1 ПФЗ | 6/0,4 | Трансформатор ТМ-1000 | 25/1 | 1 | ООО "Электросетьсервис" |  | С 01.01.2014 | Бороноев обещал уточнить инвентарный номер и сверить перечень | Место расположения г. Прокопьевск, Рудничный р-н, ул. Гайдара, 50а, трансформаторная подстанция №1.
7 | ТП №1 ПФЗ | 6/0,4 | Трансформатор ТМ-1000 | 25/2 | 1 | ООО "Электросетьсервис" |  | С 01.01.2014 | Бороноев обещал уточнить инвентарный номер и сверить перечень | Место расположения г. Прокопьевск, Рудничный р-н, ул. Гайдара, 50а, трансформаторная подстанция №1.
1 | ТП №3 ПФЗ | 6/0,4 | Помещение АБК (трансформаторная подстанция) | 28/7 | 1 | ООО "Электросетьсервис" |  | С 01.01.2014 | Бороноев обещал уточнить инвентарный номер и сверить перечень | Место расположения г. Прокопьевск, Рудничный р-н, ул. Гайдара, 50а, трансформаторная подстанция №3.
2 | ТП №3 ПФЗ | 6/0,4 | Трансформатор ТМ-1000/6/04 | 28/1 | 1 | ООО "Электросетьсервис" |  | С 01.01.2014 | Бороноев обещал уточнить инвентарный номер и сверить перечень | Место расположения г. Прокопьевск, Рудничный р-н, ул. Гайдара, 50а, трансформаторная подстанция №3.
3 | ТП №3 ПФЗ | 6/0,4 | Трансформатор ТМ-1000 | 28/2 | 1 | ООО "Электросетьсервис" |  | С 01.01.2014 | Бороноев обещал уточнить инвентарный номер и сверить перечень | Место расположения г. Прокопьевск, Рудничный р-н, ул. Гайдара, 50а, трансформаторная подстанция №3.
| ТП "Экспериментального завода" | 6/0,4 | Трансформатор ТМ-560/6/04 | ??? | 1 | ??? |  |  | Т-3 стоял на Экспериментальном заводе, не известно чей и ЭСС его переставил на ТП №3 ПФЗ взамен вышедшего из строя Т-2 1000 кВА 22.12.15 какого не известно уточнить у Бороноева
4 | ТП №3 ПФЗ | 6/0,4 | Автоматический выключатель ВА5341 1000 А | 28/3 | 1 | ООО "Электросетьсервис" |  | С 01.01.2014 | Бороноев обещал уточнить инвентарный номер и сверить перечень | Место расположения г. Прокопьевск, Рудничный р-н, ул. Гайдара, 50а, трансформаторная подстанция №3.
5 | ТП №3 ПФЗ | 6/0,4 | Автоматический выключатель АВМ-20 | 28/4 | 1 | ООО "Электросетьсервис" |  | С 01.01.2014 | Бороноев обещал уточнить инвентарный номер и сверить перечень | Место расположения г. Прокопьевск, Рудничный р-н, ул. Гайдара, 50а, трансформаторная подстанция №3.
6 | ТП №3 ПФЗ | 6/0,4 | Автоматический выключатель АВМ-20 | 28/5 | 1 | ООО "Электросетьсервис" |  | С 01.01.2014 | Бороноев обещал уточнить инвентарный номер и сверить перечень | Место расположения г. Прокопьевск, Рудничный р-н, ул. Гайдара, 50а, трансформаторная подстанция №3.
7 | ТП №3 ПФЗ | 6/0,4 | Автоматический выключатель АВМ-20 | 28/6 | 1 | ООО "Электросетьсервис" |  | С 01.01.2014 | Бороноев обещал уточнить инвентарный номер и сверить перечень | Место расположения г. Прокопьевск, Рудничный р-н, ул. Гайдара, 50а, трансформаторная подстанция №3.
1 | ТП №5 ПФЗ | 6/0,4 | Помещение здания капсельного цеха (трансформаторная подстанция №5) | 27/4 | 1 | ООО "Электросетьсервис" |  | С 01.01.2014 | Бороноев обещал уточнить инвентарный номер и сверить перечень | Место расположения г. Прокопьевск, Рудничный р-н, ул. Гайдара, 50а, трансформаторная подстанция №5.
2 | ТП №5 ПФЗ | 6/0,4 | Трансформатор ТМ-630 | 27/1 | 1 | ООО "Электросетьсервис" |  | С 01.01.2014 | Бороноев обещал уточнить инвентарный номер и сверить перечень | Место расположения г. Прокопьевск, Рудничный р-н, ул. Гайдара, 50а, трансформаторная подстанция №5.
3 | ТП №5 ПФЗ | 6/0,4 | Автоматический выключатель АВМ-20 | 27/2 | 1 | ООО "Электросетьсервис" |  | С 01.01.2014 | Бороноев обещал уточнить инвентарный номер и сверить перечень | Место расположения г. Прокопьевск, Рудничный р-н, ул. Гайдара, 50а, трансформаторная подстанция №5.
4 | ТП №5 ПФЗ | 6/0,4 | Автоматический выключатель АВ2М-4 160-630 А | 27/3 | 1 | ООО "Электросетьсервис" |  | С 01.01.2014 | Бороноев обещал уточнить инвентарный номер и сверить перечень | Место расположения г. Прокопьевск, Рудничный р-н, ул. Гайдара, 50а, трансформаторная подстанция №5.
1 | ТП №7 ПФЗ | 6/0,4 | Помещение здания МЗЦ и склада сырья (трансформаторная подстанция №7) | 26/6 | 1 | ООО "Электросетьсервис" |  | С 01.01.2014 | Бороноев обещал уточнить инвентарный номер и сверить перечень | Место расположения г. Прокопьевск, Рудничный р-н, ул. Гайдара, 50а, трансформаторная подстанция №7.
2 | ТП №7 ПФЗ | 6/0,4 | Трансформатор ТМ-1000 | 26/1 | 1 | ООО "Электросетьсервис" |  | С 01.01.2014 | Бороноев обещал уточнить инвентарный номер и сверить перечень | Место расположения г. Прокопьевск, Рудничный р-н, ул. Гайдара, 50а, трансформаторная подстанция №7.
3 | ТП №7 ПФЗ | 6/0,4 | Трансформатор ТМ-1000 | 26/2 | 1 | ООО "Электросетьсервис" |  | С 01.01.2014 | Бороноев обещал уточнить инвентарный номер и сверить перечень | Место расположения г. Прокопьевск, Рудничный р-н, ул. Гайдара, 50а, трансформаторная подстанция №7.
4 | ТП №7 ПФЗ | 6/0,4 | Автоматический выключатель АВМ-20 | 26/3 | 1 | ООО "Электросетьсервис" |  | С 01.01.2014 | Бороноев обещал уточнить инвентарный номер и сверить перечень | Место расположения г. Прокопьевск, Рудничный р-н, ул. Гайдара, 50а, трансформаторная подстанция №7.
5 | ТП №7 ПФЗ | 6/0,4 | Автоматический выключатель АВМ-20 | 26/4 | 1 | ООО "Электросетьсервис" |  | С 01.01.2014 | Бороноев обещал уточнить инвентарный номер и сверить перечень | Место расположения г. Прокопьевск, Рудничный р-н, ул. Гайдара, 50а, трансформаторная подстанция №7.
6 | ТП №7 ПФЗ | 6/0,4 | Автоматический выключатель АВМ-20 | 26/5 | 1 | ООО "Электросетьсервис" |  | С 01.01.2014 | Бороноев обещал уточнить инвентарный номер и сверить перечень | Место расположения г. Прокопьевск, Рудничный р-н, ул. Гайдара, 50а, трансформаторная подстанция №7.
1 | ТП №8 ПФЗ | 6/0,4 | Нежилое помещение | 23/4 | 1 | ООО "Электросетьсервис" |  | С 01.01.2014 | Бороноев обещал уточнить инвентарный номер и сверить перечень | Место расположения г. Прокопьевск, Рудничный р-н, ул. Гайдара, 50а, трансформаторная подстанция №8.
2 | ТП №8 ПФЗ | 6/0,4 | Распредустройство 0,4 кВ (2 секции) | 23/3 | 1 | ООО "Электросетьсервис" |  | С 01.01.2014 | Бороноев обещал уточнить инвентарный номер и сверить перечень | Место расположения г. Прокопьевск, Рудничный р-н, ул. Гайдара, 50а, трансформаторная подстанция №8.
3 | ТП №8 ПФЗ | 6/0,4 | Трансформатор ТМ-630/6/07 | 23/1 | 1 | ООО "Электросетьсервис" |  | С 01.01.2014 | Бороноев обещал уточнить инвентарный номер и сверить перечень | Место расположения г. Прокопьевск, Рудничный р-н, ул. Гайдара, 50а, трансформаторная подстанция №8.
4 | ТП №8 ПФЗ | 6/0,4 | Трансформатор ТМ-630/6/07 | 23/2 | 1 | ООО "Электросетьсервис" |  | С 01.01.2014 | Бороноев обещал уточнить инвентарный номер и сверить перечень | Место расположения г. Прокопьевск, Рудничный р-н, ул. Гайдара, 50а, трансформаторная подстанция №8.
1 | ТП "Тяговая" | 35/6 | Распредустройство ЯКНО-6 | 20 | 1 | ООО "Электросетьсервис" |  | С 01.01.2014 | Бороноев обещал уточнить инвентарный номер и сверить перечень | Место расположения г. Киселевск, ул. Соборная ТП «Тяговая»
2 | ТП "Тяговая" | 35/6 | Трансформатор ТМ-1600/35 | 21 | 1 | ООО "Электросетьсервис" |  | С 01.01.2014 | Бороноев обещал уточнить инвентарный номер и сверить перечень | Место расположения г. Киселевск, ул. Соборная ТП «Тяговая»
3 | ТП "Тяговая" | 35/6 | Трансформатор ОЛ-1,25/6УХЛ1ПС | 51 | 1 | ООО "Электросетьсервис" |  | С 01.01.2014 | Бороноев обещал уточнить инвентарный номер и сверить перечень | Место расположения г. Киселевск, ул. Соборная ТП «Тяговая»
1 | РП-5 | 10 | Высоковольтная ячейка КСО-272 (водозабор с. В-Чумыш) | 15 | 1 | ООО "Электросетьсервис" |  | С 01.01.2014 | Бороноев обещал уточнить инвентарный номер и сверить перечень | Место расположения - РП-5, г. Киселевск, Карачумышский водозабор
2 | РП-5 | 10 | Высоковольтная ячейка с РВД | 16 | 1 | ООО "Электросетьсервис" |  | С 01.01.2014 | Бороноев обещал уточнить инвентарный номер и сверить перечень | Место расположения - РП-5, г. Киселевск, Карачумышский водозабор
3 | РП-5 | 10 | Высоковольтная ячейка с РВД | 17 | 1 | ООО "Электросетьсервис" |  | С 01.01.2014 | Бороноев обещал уточнить инвентарный номер и сверить перечень | Место расположения - РП-5, г. Киселевск, Карачумышский водозабор
4 | РП-5 | 10 | Высоковольтная ячейка с РВД | 18 | 1 | ООО "Электросетьсервис" |  | С 01.01.2014 | Бороноев обещал уточнить инвентарный номер и сверить перечень | Место расположения - РП-5, г. Киселевск, Карачумышский водозабор
1 | ТП "Пивзавод" | 6/0,4 | Трансформаторная подстанция | ??? | 1 | ООО "Электросетьсервис" |  | С 15.05.2014 | Бороноев обещал уточнить инвентарный номер и сверить перечень | Место расположения - Трансформаторная подстанция "Пивзавод", г. Киселевск, ул. Новостройка, д. 1
2 | ТП "Пивзавод" | 6/0,4 | Земельный участок под трансформаторную подстанцию, общей площадью 123 кв.м. | ??? | 1 | ООО "Электросетьсервис" |  | С 15.05.2014 | Бороноев обещал уточнить инвентарный номер и сверить перечень | Место расположения - Трансформаторная подстанция "Пивзавод", г. Киселевск, ул. Новостройка, д. 1
3 | ТП "Пивзавод" | 6/0,4 | Высоковольтная ячейка КСО-2УМ (с ТН-6 кВ и разрядниками) №1 | ??? | 1 | ООО "Электросетьсервис" |  | С 31.12.2013 | Бороноев обещал уточнить инвентарный номер и сверить перечень | Место расположения - Трансформаторная подстанция "Пивзавод", г. Киселевск, ул. Новостройка, д. 1
4 | ТП "Пивзавод" | 6/0,4 | Высоковольтная ячейка КСО-2УМ (с ВМ-6 кВ) №2 | ??? | 1 | ООО "Электросетьсервис" |  | С 31.12.2013 | Бороноев обещал уточнить инвентарный номер и сверить перечень | Место расположения - Трансформаторная подстанция "Пивзавод", г. Киселевск, ул. Новостройка, д. 1
5 | ТП "Пивзавод" | 6/0,4 | Высоковольтная ячейка КСО-2УМ (с ВМ-6 кВ) №3 | ??? | 1 | ООО "Электросетьсервис" |  | С 31.12.2013 | Бороноев обещал уточнить инвентарный номер и сверить перечень | Место расположения - Трансформаторная подстанция "Пивзавод", г. Киселевск, ул. Новостройка, д. 1
6 | ТП "Пивзавод" | 6/0,4 | Высоковольтная ячейка КСО-2УМ (с ВМ-6 кВ) №4 | ??? | 1 | ООО "Электросетьсервис" |  | С 31.12.2013 | Бороноев обещал уточнить инвентарный номер и сверить перечень | Место расположения - Трансформаторная подстанция "Пивзавод", г. Киселевск, ул. Новостройка, д. 1
7 | ТП "Пивзавод" | 6/0,4 | Высоковольтная ячейка КСО-2УМ (с секционным разъединителем СР 6 кВ) №5 | ??? | 1 | ООО "Электросетьсервис" |  | С 31.12.2013 | Бороноев обещал уточнить инвентарный номер и сверить перечень | Место расположения - Трансформаторная подстанция "Пивзавод", г. Киселевск, ул. Новостройка, д. 1
8 | ТП "Пивзавод" | 6/0,4 | Высоковольтная ячейка КСО-2УМ (с секционным разъединителем СР 6 кВ) №6 | ??? | 1 | ООО "Электросетьсервис" |  | С 31.12.2013 | Бороноев обещал уточнить инвентарный номер и сверить перечень | Место расположения - Трансформаторная подстанция "Пивзавод", г. Киселевск, ул. Новостройка, д. 1
9 | ТП "Пивзавод" | 6/0,4 | Высоковольтная ячейка КСО-2УМ (с ВМ-6 кВ) №7 | ??? | 1 | ООО "Электросетьсервис" |  | С 31.12.2013 | Бороноев обещал уточнить инвентарный номер и сверить перечень | Место расположения - Трансформаторная подстанция "Пивзавод", г. Киселевск, ул. Новостройка, д. 1
10 | ТП "Пивзавод" | 6/0,4 | Высоковольтная ячейка КСО-2УМ (с ВМ-6 кВ) №8 | ??? | 1 | ООО "Электросетьсервис" |  | С 31.12.2013 | Бороноев обещал уточнить инвентарный номер и сверить перечень | Место расположения - Трансформаторная подстанция "Пивзавод", г. Киселевск, ул. Новостройка, д. 1
11 | ТП "Пивзавод" | 6/0,4 | Высоковольтная ячейка КСО-2УМ (с ВМ-6 кВ) №9 | ??? | 1 | ООО "Электросетьсервис" |  | С 31.12.2013 | Бороноев обещал уточнить инвентарный номер и сверить перечень | Место расположения - Трансформаторная подстанция "Пивзавод", г. Киселевск, ул. Новостройка, д. 1
12 | ТП "Пивзавод" | 6/0,4 | Высоковольтная ячейка КСО-2УМ (с ТН-6 кВ и разрядниками) №10 | ??? | 1 | ООО "Электросетьсервис" |  | С 31.12.2013 | Бороноев обещал уточнить инвентарный номер и сверить перечень | Место расположения - Трансформаторная подстанция "Пивзавод", г. Киселевск, ул. Новостройка, д. 1
13 | ТП "Пивзавод" | 6/0,4 | Низковольтная ячейка №1 | ??? | 1 | ООО "Электросетьсервис" |  | С 31.12.2013 | Бороноев обещал уточнить инвентарный номер и сверить перечень | Место расположения - Трансформаторная подстанция "Пивзавод", г. Киселевск, ул. Новостройка, д. 1
14 | ТП "Пивзавод" | 6/0,4 | Низковольтная ячейка №2 | ??? | 1 | ООО "Электросетьсервис" |  | С 31.12.2013 | Бороноев обещал уточнить инвентарный номер и сверить перечень | Место расположения - Трансформаторная подстанция "Пивзавод", г. Киселевск, ул. Новостройка, д. 1
15 | ТП "Пивзавод" | 6/0,4 | Низковольтная ячейка №3 | ??? | 1 | ООО "Электросетьсервис" |  | С 31.12.2013 | Бороноев обещал уточнить инвентарный номер и сверить перечень | Место расположения - Трансформаторная подстанция "Пивзавод", г. Киселевск, ул. Новостройка, д. 1
16 | ТП "Пивзавод" | 6/0,4 | Низковольтная ячейка №4 | ??? | 1 | ООО "Электросетьсервис" |  | С 31.12.2013 | Бороноев обещал уточнить инвентарный номер и сверить перечень | Место расположения - Трансформаторная подстанция "Пивзавод", г. Киселевск, ул. Новостройка, д. 1
17 | ТП "Пивзавод" | 6/0,4 | Низковольтная ячейка №5 | ??? | 1 | ООО "Электросетьсервис" |  | С 31.12.2013 | Бороноев обещал уточнить инвентарный номер и сверить перечень | Место расположения - Трансформаторная подстанция "Пивзавод", г. Киселевск, ул. Новостройка, д. 1
18 | ТП "Пивзавод" | 6/0,4 | Низковольтная ячейка №6 | ??? | 1 | ООО "Электросетьсервис" |  | С 31.12.2013 | Бороноев обещал уточнить инвентарный номер и сверить перечень | Место расположения - Трансформаторная подстанция "Пивзавод", г. Киселевск, ул. Новостройка, д. 1
19 | ТП "Пивзавод" | 6/0,4 | Низковольтная ячейка №7 | ??? | 1 | ООО "Электросетьсервис" |  | С 31.12.2013 | Бороноев обещал уточнить инвентарный номер и сверить перечень | Место расположения - Трансформаторная подстанция "Пивзавод", г. Киселевск, ул. Новостройка, д. 1
20 | ТП "Пивзавод" | 6/0,4 | Низковольтная ячейка №8 | ??? | 1 | ООО "Электросетьсервис" |  | С 31.12.2013 | Бороноев обещал уточнить инвентарный номер и сверить перечень | Место расположения - Трансформаторная подстанция "Пивзавод", г. Киселевск, ул. Новостройка, д. 1
21 | ТП "Пивзавод" | 6/0,4 | Низковольтная ячейка №9 | ??? | 1 | ООО "Электросетьсервис" |  | С 31.12.2013 | Бороноев обещал уточнить инвентарный номер и сверить перечень | Место расположения - Трансформаторная подстанция "Пивзавод", г. Киселевск, ул. Новостройка, д. 1
22 | ТП "Пивзавод" | 6/0,4 | Низковольтная ячейка №10 | ??? | 1 | ООО "Электросетьсервис" |  | С 31.12.2013 | Бороноев обещал уточнить инвентарный номер и сверить перечень | Место расположения - Трансформаторная подстанция "Пивзавод", г. Киселевск, ул. Новостройка, д. 1
23 | ТП "Пивзавод" | 6/0,4 | Трансформатор ТМ-1000/6/0,4 | ??? | 1 | ООО "Электросетьсервис" |  | С 31.12.2013 | Бороноев обещал уточнить инвентарный номер и сверить перечень | Место расположения - Трансформаторная подстанция "Пивзавод", г. Киселевск, ул. Новостройка, д. 1
24 | ТП "Пивзавод" | 6/0,4 | Трансформатор ТМ-630/6/0,4 | ??? | 1 | ООО "Электросетьсервис" |  | С 31.12.2013 | Бороноев обещал уточнить инвентарный номер и сверить перечень | Место расположения - Трансформаторная подстанция "Пивзавод", г. Киселевск, ул. Новостройка, д. 1
1 | РП "Бойня" | 6/0,4 | КТПН 400/6/0,4 "Бойня" | 10 | 1 | ООО "Электросетьсервис" |  | С 01.01.2014 по моему стоит трансформатор 250 кВА внутри | Бороноев обещал уточнить инвентарный номер и сверить перечень | Место прасположения - РП "Бойня", г. Киселевск район Вахрушевкой автобазы
1 | РП-22 | 6 | Здание распределительного пункта №22 | ??? | 1 | ООО "Электросетьсервис" |  | С 25.12.2013 | Бороноев обещал уточнить инвентарный номер и сверить перечень | Место расположения - РП-22, г. Киселевск, ул. Фабричная, д. 2б
2 | РП-22 | 6 | Земельный участок (120 м2) | ??? | 1 | ООО "Электросетьсервис" |  | С 25.12.2013 | Бороноев обещал уточнить инвентарный номер и сверить перечень | Место расположения - РП-22, г. Киселевск, ул. Фабричная, д. 2б
3 | РП-22 | 6 | Высоковольтная ячейка КСО | 52/1 | 1 | ООО "Электросетьсервис" |  | С 01.01.2014 | Бороноев обещал уточнить инвентарный номер и сверить перечень | Место расположения - РП-22, г. Киселевск, ул. Фабричная, д. 2б
4 | РП-22 | 6 | Высоковольтная ячейка КСО | 52/2 | 1 | ООО "Электросетьсервис" |  | С 01.01.2014 | Бороноев обещал уточнить инвентарный номер и сверить перечень | Место расположения - РП-22, г. Киселевск, ул. Фабричная, д. 2б
5 | РП-22 | 6 | Высоковольтная ячейка КСО | 52/3 | 1 | ООО "Электросетьсервис" |  | С 01.01.2014 | Бороноев обещал уточнить инвентарный номер и сверить перечень | Место расположения - РП-22, г. Киселевск, ул. Фабричная, д. 2б
6 | РП-22 | 6 | Высоковольтная ячейка КСО | 52/4 | 1 | ООО "Электросетьсервис" |  | С 01.01.2014 | Бороноев обещал уточнить инвентарный номер и сверить перечень | Место расположения - РП-22, г. Киселевск, ул. Фабричная, д. 2б
7 | РП-22 | 6 | Высоковольтная ячейка КСО | 52/5 | 1 | ООО "Электросетьсервис" |  | С 01.01.2014 | Бороноев обещал уточнить инвентарный номер и сверить перечень | Место расположения - РП-22, г. Киселевск, ул. Фабричная, д. 2б
8 | РП-22 | 6 | Высоковольтная ячейка КСО | 52/6 | 1 | ООО "Электросетьсервис" |  | С 01.01.2014 | Бороноев обещал уточнить инвентарный номер и сверить перечень | Место расположения - РП-22, г. Киселевск, ул. Фабричная, д. 2б
9 | РП-22 | 6 | Высоковольтная ячейка КСО | 52/7 | 1 | ООО "Электросетьсервис" |  | С 01.01.2014 | Бороноев обещал уточнить инвентарный номер и сверить перечень | Место расположения - РП-22, г. Киселевск, ул. Фабричная, д. 2б
10 | РП-22 | 6 | Трансформатор ОСМ-6 10 кВА 6/0,23 | 52/8 | 1 | ООО "Электросетьсервис" |  | С 01.01.2014 | Бороноев обещал уточнить инвентарный номер и сверить перечень | Место расположения - РП-22, г. Киселевск, ул. Фабричная, д. 2б
11 | РП-22 | 6 | Трансформатор 3*ЗНОЛ.06-6УЗ;6000/100;0,5 | 52/9 | 1 | ООО "Электросетьсервис" |  | С 01.01.2014 | Бороноев обещал уточнить инвентарный номер и сверить перечень | Место расположения - РП-22, г. Киселевск, ул. Фабричная, д. 2б
1 | ТП "Экспериментального завода" | 6/0,4 | Здание трансформаторной подстанции ТСШВ | ??? | 1 | ООО "Электросетьсервис" |  | С 22.05.2014 | Бороноев обещал уточнить инвентарный номер и сверить перечень | Место прасположения - Трансформаторная подстанция "Эксперементального завода", г. Прокопьевск, пр-т. Гагарина, д. 26
2 | ТП "Экспериментального завода" | 6/0,4 | Автоматический выключатель А 3134 (400 А) | ??? | 1 | ООО "Электросетьсервис" |  | С 31.12.2013 | Бороноев обещал уточнить инвентарный номер и сверить перечень | Место прасположения - Трансформаторная подстанция "Эксперементального завода", г. Прокопьевск, пр-т. Гагарина, д. 26
3 | ТП "Экспериментального завода" | 6/0,4 | Автоматический выключатель А 3134 (400 А) | ??? | 1 | ООО "Электросетьсервис" |  | С 31.12.2013 | Бороноев обещал уточнить инвентарный номер и сверить перечень | Место прасположения - Трансформаторная подстанция "Эксперементального завода", г. Прокопьевск, пр-т. Гагарина, д. 26
4 | ТП "Экспериментального завода" | 6/0,4 | Автоматический выключатель А 3134 (400 А) | ??? | 1 | ООО "Электросетьсервис" |  | С 31.12.2013 | Бороноев обещал уточнить инвентарный номер и сверить перечень | Место прасположения - Трансформаторная подстанция "Эксперементального завода", г. Прокопьевск, пр-т. Гагарина, д. 26
5 | ТП "Экспериментального завода" | 6/0,4 | Автоматический выключатель А 3134 (400 А) | ??? | 1 | ООО "Электросетьсервис" |  | С 31.12.2013 | Бороноев обещал уточнить инвентарный номер и сверить перечень | Место прасположения - Трансформаторная подстанция "Эксперементального завода", г. Прокопьевск, пр-т. Гагарина, д. 26
6 | ТП "Экспериментального завода" | 6/0,4 | Автоматический выключатель А 3134 (400 А) | ??? | 1 | ООО "Электросетьсервис" |  | С 31.12.2013 | Бороноев обещал уточнить инвентарный номер и сверить перечень | Место прасположения - Трансформаторная подстанция "Эксперементального завода", г. Прокопьевск, пр-т. Гагарина, д. 26
7 | ТП "Экспериментального завода" | 6/0,4 | Автоматический выключатель А 3134 (400 А) | ??? | 1 | ООО "Электросетьсервис" |  | С 31.12.2013 | Бороноев обещал уточнить инвентарный номер и сверить перечень | Место прасположения - Трансформаторная подстанция "Эксперементального завода", г. Прокопьевск, пр-т. Гагарина, д. 26
8 | ТП "Экспериментального завода" | 6/0,4 | Автоматический выключатель А 3134 (400 А) | ??? | 1 | ООО "Электросетьсервис" |  | С 31.12.2013 | Бороноев обещал уточнить инвентарный номер и сверить перечень | Место прасположения - Трансформаторная подстанция "Эксперементального завода", г. Прокопьевск, пр-т. Гагарина, д. 26
9 | ТП "Экспериментального завода" | 6/0,4 | Автоматический выключатель А 3134 (400 А) | ??? | 1 | ООО "Электросетьсервис" |  | С 31.12.2013 | Бороноев обещал уточнить инвентарный номер и сверить перечень | Место прасположения - Трансформаторная подстанция "Эксперементального завода", г. Прокопьевск, пр-т. Гагарина, д. 26
10 | ТП "Экспериментального завода" | 6/0,4 | Автоматический выключатель А 3144 (400 А) | ??? | 1 | ООО "Электросетьсервис" |  | С 31.12.2013 | Бороноев обещал уточнить инвентарный номер и сверить перечень | Место прасположения - Трансформаторная подстанция "Эксперементального завода", г. Прокопьевск, пр-т. Гагарина, д. 26
11 | ТП "Экспериментального завода" | 6/0,4 | Автоматический выключатель А 3726 (250 А) | ??? | 1 | ООО "Электросетьсервис" |  | С 31.12.2013 | Бороноев обещал уточнить инвентарный номер и сверить перечень | Место прасположения - Трансформаторная подстанция "Эксперементального завода", г. Прокопьевск, пр-т. Гагарина, д. 26
12 | ТП "Экспериментального завода" | 6/0,4 | Автоматический выключатель А 3732 (32 А) | ??? | 1 | ООО "Электросетьсервис" |  | С 31.12.2013 | Бороноев обещал уточнить инвентарный номер и сверить перечень | Место прасположения - Трансформаторная подстанция "Эксперементального завода", г. Прокопьевск, пр-т. Гагарина, д. 26
13 | ТП "Экспериментального завода" | 6/0,4 | Автоматический выключатель АВ 10С (400 А) | ??? | 1 | ООО "Электросетьсервис" |  | С 31.12.2013 | Бороноев обещал уточнить инвентарный номер и сверить перечень | Место прасположения - Трансформаторная подстанция "Эксперементального завода", г. Прокопьевск, пр-т. Гагарина, д. 26
14 | ТП "Экспериментального завода" | 6/0,4 | Автоматический выключатель АВ 10С (400 А) | ??? | 1 | ООО "Электросетьсервис" |  | С 31.12.2013 | Бороноев обещал уточнить инвентарный номер и сверить перечень | Место прасположения - Трансформаторная подстанция "Эксперементального завода", г. Прокопьевск, пр-т. Гагарина, д. 26
15 | ТП "Экспериментального завода" | 6/0,4 | Автоматический выключатель АВ 10С (400 А) | ??? | 1 | ООО "Электросетьсервис" |  | С 31.12.2013 | Бороноев обещал уточнить инвентарный номер и сверить перечень | Место прасположения - Трансформаторная подстанция "Эксперементального завода", г. Прокопьевск, пр-т. Гагарина, д. 26
16 | ТП "Экспериментального завода" | 6/0,4 | Автоматический выключатель АВ 10С (400 А) | ??? | 1 | ООО "Электросетьсервис" |  | С 31.12.2013 | Бороноев обещал уточнить инвентарный номер и сверить перечень | Место прасположения - Трансформаторная подстанция "Эксперементального завода", г. Прокопьевск, пр-т. Гагарина, д. 26
17 | ТП "Экспериментального завода" | 6/0,4 | Автоматический выключатель АВ 10С (400 А) | ??? | 1 | ООО "Электросетьсервис" |  | С 31.12.2013 | Бороноев обещал уточнить инвентарный номер и сверить перечень | Место прасположения - Трансформаторная подстанция "Эксперементального завода", г. Прокопьевск, пр-т. Гагарина, д. 26
18 | ТП "Экспериментального завода" | 6/0,4 | Автоматический выключатель АВ 10Б (400 А) | ??? | 1 | ООО "Электросетьсервис" |  | С 31.12.2013 | Бороноев обещал уточнить инвентарный номер и сверить перечень | Место прасположения - Трансформаторная подстанция "Эксперементального завода", г. Прокопьевск, пр-т. Гагарина, д. 26
19 | ТП "Экспериментального завода" | 6/0,4 | Автоматический выключатель АВ 10Б (400 А) | ??? | 1 | ООО "Электросетьсервис" |  | С 31.12.2013 | Бороноев обещал уточнить инвентарный номер и сверить перечень | Место прасположения - Трансформаторная подстанция "Эксперементального завода", г. Прокопьевск, пр-т. Гагарина, д. 26
20 | ТП "Экспериментального завода" | 6/0,4 | Автоматический выключатель А 3716 (400 А) | ??? | 1 | ООО "Электросетьсервис" |  | С 31.12.2013 | Бороноев обещал уточнить инвентарный номер и сверить перечень | Место прасположения - Трансформаторная подстанция "Эксперементального завода", г. Прокопьевск, пр-т. Гагарина, д. 26
21 | ТП "Экспериментального завода" | 6/0,4 | Автоматический выключатель А 3134 (400 А) | ??? | 1 | ООО "Электросетьсервис" |  | С 31.12.2013 | Бороноев обещал уточнить инвентарный номер и сверить перечень | Место прасположения - Трансформаторная подстанция "Эксперементального завода", г. Прокопьевск, пр-т. Гагарина, д. 26
22 | ТП "Экспериментального завода" | 6/0,4 | Автоматический выключатель А 3144 (400 А) | ??? | 1 | ООО "Электросетьсервис" |  | С 31.12.2013 | Бороноев обещал уточнить инвентарный номер и сверить перечень | Место прасположения - Трансформаторная подстанция "Эксперементального завода", г. Прокопьевск, пр-т. Гагарина, д. 26
23 | ТП "Экспериментального завода" | 6/0,4 | Автоматический выключатель APU-50 AM | ??? | 1 | ООО "Электросетьсервис" |  | С 31.12.2013 | Бороноев обещал уточнить инвентарный номер и сверить перечень | Место прасположения - Трансформаторная подстанция "Эксперементального завода", г. Прокопьевск, пр-т. Гагарина, д. 26
24 | ТП "Экспериментального завода" | 6/0,4 | Автоматический выключатель ВА 55-41 | ??? | 1 | ООО "Электросетьсервис" |  | С 31.12.2013 | Бороноев обещал уточнить инвентарный номер и сверить перечень | Место прасположения - Трансформаторная подстанция "Эксперементального завода", г. Прокопьевск, пр-т. Гагарина, д. 26
25 | ТП "Экспериментального завода" | 6/0,4 | Автоматический выключатель А3746 | ??? | 1 | ООО "Электросетьсервис" |  | С 31.12.2013 | Бороноев обещал уточнить инвентарный номер и сверить перечень | Место прасположения - Трансформаторная подстанция "Эксперементального завода", г. Прокопьевск, пр-т. Гагарина, д. 26
26 | ТП "Экспериментального завода" | 6/0,4 | Автоматический выключатель АЕ2053 | ??? | 1 | ООО "Электросетьсервис" |  | С 31.12.2013 | Бороноев обещал уточнить инвентарный номер и сверить перечень | Место прасположения - Трансформаторная подстанция "Эксперементального завода", г. Прокопьевск, пр-т. Гагарина, д. 26
27 | ТП "Экспериментального завода" | 6/0,4 | Трансформатор ТМ-630/6/04 | ??? | 1 | ООО "Электросетьсервис" |  | С 31.12.2013 | Бороноев обещал уточнить инвентарный номер и сверить перечень | Место прасположения - Трансформаторная подстанция "Эксперементального завода", г. Прокопьевск, пр-т. Гагарина, д. 26
28 | ТП "Экспериментального завода" | 6/0,4 | Трансформатор ТМ-560/6/04 | ??? | 1 | ООО "Электросетьсервис" |  | С 31.12.2013 | Бороноев обещал уточнить инвентарный номер и сверить перечень | Место прасположения - Трансформаторная подстанция "Эксперементального завода", г. Прокопьевск, пр-т. Гагарина, д. 26
| ТП "Экспериментального завода" | 6/0,4 | Трансформатор ТМ-560/6/04 | ??? | 1 | ??? |  |  | Т-3 стоял на Экспериментальном заводе, не известно чей и ЭСС его переставил на ТП №3 ПФЗ взамен вышедшего из строя 1000
29 | ТП "Экспериментального завода" | 6/0,4 | Выключатель нагрузки ВНР-10/400-У3 | ??? | 1 | ООО "Электросетьсервис" |  | С 31.12.2013 | Бороноев обещал уточнить инвентарный номер и сверить перечень | Место прасположения - Трансформаторная подстанция "Эксперементального завода", г. Прокопьевск, пр-т. Гагарина, д. 26
30 | ТП "Экспериментального завода" | 6/0,4 | Выключатель нагрузки ВНР-10/400-У3 | ??? | 1 | ООО "Электросетьсервис" |  | С 31.12.2013 | Бороноев обещал уточнить инвентарный номер и сверить перечень | Место прасположения - Трансформаторная подстанция "Эксперементального завода", г. Прокопьевск, пр-т. Гагарина, д. 26
31 | ТП "Экспериментального завода" | 6/0,4 | Разъединитель Р04-600А | ??? | 1 | ООО "Электросетьсервис" |  | С 31.12.2013 | Бороноев обещал уточнить инвентарный номер и сверить перечень | Место прасположения - Трансформаторная подстанция "Эксперементального завода", г. Прокопьевск, пр-т. Гагарина, д. 26
32 | ТП "Экспериментального завода" | 6/0,4 | Разъединитель РВО 6/630 | ??? | 1 | ООО "Электросетьсервис" |  | С 31.12.2013 | Бороноев обещал уточнить инвентарный номер и сверить перечень | Место прасположения - Трансформаторная подстанция "Эксперементального завода", г. Прокопьевск, пр-т. Гагарина, д. 26
33 | ТП "Экспериментального завода" | 6/0,4 | Разъединитель РВО 6/630 | ??? | 1 | ООО "Электросетьсервис" |  | С 31.12.2013 | Бороноев обещал уточнить инвентарный номер и сверить перечень | Место прасположения - Трансформаторная подстанция "Эксперементального завода", г. Прокопьевск, пр-т. Гагарина, д. 26
34 | ТП "Экспериментального завода" | 6/0,4 | Разъединитель РВО 6/630 | ??? | 1 | ООО "Электросетьсервис" |  | С 31.12.2013 | Бороноев обещал уточнить инвентарный номер и сверить перечень | Место прасположения - Трансформаторная подстанция "Эксперементального завода", г. Прокопьевск, пр-т. Гагарина, д. 26
1 | РП-17 | 6/0,4 | Здание закрытого распределительного устройства респределительного пункта №17 | 24/13 | 1 | ООО "Электросетьсервис" |  | С 01.01.2014 | Бороноев обещал уточнить инвентарный номер и сверить перечень | Место расположения - РП-17, г. Киселевск, р-н Вахрушевской автобазы
2 | РП-17 | 6/0,4 | Земельный участок под зданием ЗРУ РП №17 | 24/14 | 1 | ООО "Электросетьсервис" |  | С 01.01.2014 | Бороноев обещал уточнить инвентарный номер и сверить перечень | Место расположения - РП-17, г. Киселевск, р-н Вахрушевской автобазы
3 | РП-17 | 6/0,4 | Трансформатор силовой 630 кВА | 24/1 | 1 | ООО "Электросетьсервис" |  | С 01.01.2014 | Бороноев обещал уточнить инвентарный номер и сверить перечень | Место расположения - РП-17, г. Киселевск, р-н Вахрушевской автобазы
4 | РП-17 | 6/0,4 | Трансформатор силовой 630 кВА | 24/2 | 1 | ООО "Электросетьсервис" |  | С 01.01.2014 | Бороноев обещал уточнить инвентарный номер и сверить перечень | Место расположения - РП-17, г. Киселевск, р-н Вахрушевской автобазы
5 | РП-17 | 6/0,4 | Щит 0,4 ШО-70 6 кВ | 24/3 | 1 | ООО "Электросетьсервис" |  | С 01.01.2014 | Бороноев обещал уточнить инвентарный номер и сверить перечень | Место расположения - РП-17, г. Киселевск, р-н Вахрушевской автобазы
6 | РП-17 | 6/0,4 | Высоковольтная ячейка ВМГ-133 6 кВ | 24/4 | 1 | ООО "Электросетьсервис" |  | С 01.01.2014 | Бороноев обещал уточнить инвентарный номер и сверить перечень | Место расположения - РП-17, г. Киселевск, р-н Вахрушевской автобазы
7 | РП-17 | 6/0,4 | Высоковольтная ячейка ВМГ-133 6 кВ | 24/5 | 1 | ООО "Электросетьсервис" |  | С 01.01.2014 | Бороноев обещал уточнить инвентарный номер и сверить перечень | Место расположения - РП-17, г. Киселевск, р-н Вахрушевской автобазы
8 | РП-17 | 6/0,4 | Высоковольтная ячейка ВМГ-133 6 кВ | 24/6 | 1 | ООО "Электросетьсервис" |  | С 01.01.2014 | Бороноев обещал уточнить инвентарный номер и сверить перечень | Место расположения - РП-17, г. Киселевск, р-н Вахрушевской автобазы
9 | РП-17 | 6/0,4 | Высоковольтная ячейка ВМГ-133 6 кВ | 24/7 | 1 | ООО "Электросетьсервис" |  | С 01.01.2014 | Бороноев обещал уточнить инвентарный номер и сверить перечень | Место расположения - РП-17, г. Киселевск, р-н Вахрушевской автобазы
10 | РП-17 | 6/0,4 | Высоковольтная ячейка ВМГ-133 6 кВ | 24/8 | 1 | ООО "Электросетьсервис" |  | С 01.01.2014 | Бороноев обещал уточнить инвентарный номер и сверить перечень | Место расположения - РП-17, г. Киселевск, р-н Вахрушевской автобазы
11 | РП-17 | 6/0,4 | Высоковольтная ячейка ВМГ-133 6 кВ | 24/9 | 1 | ООО "Электросетьсервис" |  | С 01.01.2014 | Бороноев обещал уточнить инвентарный номер и сверить перечень | Место расположения - РП-17, г. Киселевск, р-н Вахрушевской автобазы
12 | РП-17 | 6/0,4 | Высоковольтная ячейка ВМГ-133 6 кВ | 24/10 | 1 | ООО "Электросетьсервис" |  | С 01.01.2014 | Бороноев обещал уточнить инвентарный номер и сверить перечень | Место расположения - РП-17, г. Киселевск, р-н Вахрушевской автобазы
13 | РП-17 | 6/0,4 | Высоковольтная ячейка ВМГ-133 6 кВ | 24/11 | 1 | ООО "Электросетьсервис" |  | С 01.01.2014 | Бороноев обещал уточнить инвентарный номер и сверить перечень | Место расположения - РП-17, г. Киселевск, р-н Вахрушевской автобазы
14 | РП-17 | 6/0,4 | Высоковольтная ячейка ВМГ-133 6 кВ | 24/12 | 1 | ООО "Электросетьсервис" |  | С 01.01.2014 | Бороноев обещал уточнить инвентарный номер и сверить перечень | Место расположения - РП-17, г. Киселевск, р-н Вахрушевской автобазы
15 | РП-17 | 6/0,4 | Трансформатор 3*ЗНОЛ.06-6У3;6000/100;0,5 | 24/15 | 1 | ООО "Электросетьсервис" |  | С 01.01.2014 | Бороноев обещал уточнить инвентарный номер и сверить перечень | Место расположения - РП-17, г. Киселевск, р-н Вахрушевской автобазы
| РП-17 | 6/0,4 | Щит 0,4 кВ |  |  | Вахрушевская автобаза |  | выяснили, что такого нет, все щиты ЭСС |  | Место расположения - РП-17, г. Киселевск, р-н Вахрушевской автобазы
| ТП 6/0,4 "Клуб" 400 кВА | 6/0,4 | ТП 6/0,4 "Клуб" 400 кВА | 4 | 1 | ООО "Электросетьсервис" |  | С 01.01.2014 | Бороноев обещал уточнить инвентарный номер и сверить перечень | Место расположения - Трансформаторная подстанция, г. Киселевск, с. Верх-Чумыш
| ТП 6/0,4 "Пихтовка" 250 кВА | 6/0,4 | ТП 6/0,4 "Пихтовка" 250 кВА | 5 | 1 | ООО "Электросетьсервис" |  | С 01.01.2014 | Бороноев обещал уточнить инвентарный номер и сверить перечень | Место расположения - Трансформаторная подстанция, г. Киселевск, с. Верх-Чумыш
| ТП 6/0,4 "Насосная" 160 кВА | 6/0,4 | ТП 6/0,4 "Насосная" 160 кВА | 6 | 1 | ООО "Электросетьсервис" |  | С 01.01.2014 | Бороноев обещал уточнить инвентарный номер и сверить перечень | Место расположения - Трансформаторная подстанция, г. Киселевск, с. Верх-Чумыш
| ТП 6/0,4 "Школа" 160 кВА | 6/0,4 | ТП 6/0,4 "Школа" 160 кВА | 7 | 1 | ООО "Электросетьсервис" |  | С 01.01.2014 | Бороноев обещал уточнить инвентарный номер и сверить перечень | Место расположения - Трансформаторная подстанция, г. Киселевск, с. Верх-Чумыш
| ТП 6/0,4 "Вахрушевец" 160 кВА | 6/0,4 | ТП 6/0,4 "Вахрушевец" 160 кВА | 8 | 1 | ООО "Электросетьсервис" |  | С 01.01.2014 | Бороноев обещал уточнить инвентарный номер и сверить перечень | Место расположения - Трансформаторная подстанция, г. Киселевск, с. Верх-Чумыш
| ТП 6/0,4 "Зеленая роща" 400 кВА | 6/0,4 | ТП 6/0,4 "Зеленая роща" 400 кВА | 9 | 1 | ООО "Электросетьсервис" |  | С 01.01.2014 | Бороноев обещал уточнить инвентарный номер и сверить перечень | Место расположения - Трансформаторная подстанция, г. Киселевск, с. Верх-Чумыш
1 | ТП 10/0,4 "Энергия" 250 кВА | 10/0,4 | ТП 10/0,4 "Энергия" 250 кВА | 11 | 1 | ООО "Электросетьсервис" |  | С 01.01.2014 это одно и то же | Бороноев обещал уточнить инвентарный номер и сверить перечень | Место расположения - Трансформаторная подстанция, г. Киселевск, район Красного камня
2 | ТП 10/0,4 "Энергия" 250 кВА | 10/0,4 | Трансформаторная подстанция КТПН 250 | 13 | 1 | ООО "Электросетьсервис" |  | С 01.01.2014 это одно и то же | Бороноев обещал уточнить инвентарный номер и сверить перечень | Место расположения - Трансформаторная подстанция, г. Киселевск, район Красного камня
| ТП 10/0,4 "Энергия" 250 кВА | 10/0,4 | Трансформатор Т-400 кВА | [5 empty] | 250 заменили на 400 (откуда его взяли не знаю)
| ТП 10/0,4 "Красный Кузбасс" 315 кВА | 10/0,4 | ТП 10/0,4 "Красный Кузбасс" 315 кВА | 12 | 1 | ООО "Электросетьсервис" |  | С 01.01.2014 | Бороноев обещал уточнить инвентарный номер и сверить перечень | Место расположения - Трансформаторная подстанция, г. Киселевск, район Красного камня
| ТП 10/0,4 "АИК Соколовская" 400 кВА | 10/0,4 | ТП 10/0,4 "АИК Соколовская" 400 кВА | 14 | 1 | ООО "Электросетьсервис" |  | С 01.01.2014 | Бороноев обещал уточнить инвентарный номер и сверить перечень
| ТП 10/0,4 "Западный проезд" 250 кВА | 10/0,4 | ТП 10/0,4 "Западный проезд" 250 кВА | 22 | 1 | ООО "Электросетьсервис" |  | С 01.01.2014 | Бороноев обещал уточнить инвентарный номер и сверить перечень | Место расположения - Киселёвск, район Красного камня на противоположной стороне дороги дома №5 по ул. Пионерская
| ТП 10/0,4 "Вахрушевская автобаза" 100 кВА | 10/0,4 | ТП 10/0,4 "Вахрушевская автобаза" 100 кВА | 1 | 1 | ООО "Электросетьсервис" |  | С какого числа выяснить | Бороноев обещал уточнить инвентарный номер и сверить перечень | Место расположения - ТП 10/0,4 "Вахрушевская автобаза" г.Киселевск р-он поселка Шахматистов
1 | ТП "Авторемзавод" | 6/0,4 | Трансформатор ТМ 630/10 | ? | 1 | ООО "Электросетьсервис" |  | С 01.03.2014 | Бороноев обещал уточнить инвентарный номер и сверить перечень | Место расположения - Киселёвск, на территории промышленного предприятия по ул. Союзная 1б
2 | ТП "Авторемзавод" | 6/0,4 | Разъединитель ВН 16 | ? | 1 | ООО "Электросетьсервис" |  | С 01.03.2014 | Бороноев обещал уточнить инвентарный номер и сверить перечень | Место расположения - Киселёвск, на территории промышленного предприятия по ул. Союзная 1б
| КТПН 400/6/0,4 "Электросетьсервис" | 6/0,4 | КТПН 400/6/0,4 "Электросетьсервис" | 2 | 1 | ООО "Электросетьсервис" |  | С 01.03.2014 | Бороноев обещал уточнить инвентарный номер и сверить перечень | Место расположения - Киселёвск, ул. Боевая 27а
| ТП 6/0,4 кВ Фабрика дерева | 6/0,4 | Трансформатор масляный 400 кВА | 53 | 1 | ООО "Электросетьсервис" |  | С 01.03.2014 | Бороноев обещал уточнить инвентарный номер и сверить перечень | Место расположения - Киселёвск, ул. Панфилова, 1
1 | ПС "Товарищ" | 110/6 | Подстанция 110/6 кВ «Барзасская» («Товарищ») кадастровый номер: 42:22:0501001:0:53 | 1982 | 1 | ООО СП "Барзасское товарищество" | ООО "ОЭСК" | С 10.04.2014 зарегистрирован в юстиции |  | Место расположения - ПС "Товарищ " Кемеровский район 30 км. Севернее г. Березовский
1.1 | ПС "Товарищ" | 110/6 | Оборудование ОРУ-110: |  |  | ООО СП "Барзасское товарищество" | ООО "ОЭСК" | С 10.04.2014 зарегистрирован в юстиции |  | Место расположения - ПС "Товарищ " Кемеровский район 30 км. Севернее г. Березовский
1.1.1 | ПС "Товарищ" | 110/6 | Трансформатор силовой ТМН-6300/110У1 Т-1 |  |  | ООО СП "Барзасское товарищество" | ООО "ОЭСК" | С 10.04.2014 зарегистрирован в юстиции |  | Место расположения - ПС "Товарищ " Кемеровский район 30 км. Севернее г. Березовский | 45936 | 2009
1.1.2 | ПС "Товарищ" | 110/6 | Трансформатор силовой ТМН-6300/110У1 Т-2 |  |  | ООО СП "Барзасское товарищество" | ООО "ОЭСК" | С 10.04.2014 зарегистрирован в юстиции |  | Место расположения - ПС "Товарищ " Кемеровский район 30 км. Севернее г. Березовский | 45935 | 2009
1.1.3 | ПС "Товарищ" | 110/6 | Трансформатор напряжения НАМИ-110УХЛ1 ТН-110-1 ф. «А» |  |  | ООО СП "Барзасское товарищество" | ООО "ОЭСК" | С 10.04.2014 зарегистрирован в юстиции |  | Место расположения - ПС "Товарищ " Кемеровский район 30 км. Севернее г. Березовский
1.1.4 | ПС "Товарищ" | 110/6 | Трансформатор напряжения НАМИ-110УХЛ1 ТН-110-1 ф. «В» |  |  | ООО СП "Барзасское товарищество" | ООО "ОЭСК" | С 10.04.2014 зарегистрирован в юстиции |  | Место расположения - ПС "Товарищ " Кемеровский район 30 км. Севернее г. Березовский
1.1.5 | ПС "Товарищ" | 110/6 | Трансформатор напряжения НАМИ-110УХЛ1 ТН-110-1 ф. «С» |  |  | ООО СП "Барзасское товарищество" | ООО "ОЭСК" | С 10.04.2014 зарегистрирован в юстиции |  | Место расположения - ПС "Товарищ " Кемеровский район 30 км. Севернее г. Березовский
1.1.6 | ПС "Товарищ" | 110/6 | Трансформатор напряжения НАМИ-110УХЛ1 ТН-110-2 ф. «А» |  |  | ООО СП "Барзасское товарищество" | ООО "ОЭСК" | С 10.04.2014 зарегистрирован в юстиции |  | Место расположения - ПС "Товарищ " Кемеровский район 30 км. Севернее г. Березовский
1.1.7 | ПС "Товарищ" | 110/6 | Трансформатор напряжения НАМИ-110УХЛ1 ТН-110-2 ф. «В» |  |  | ООО СП "Барзасское товарищество" | ООО "ОЭСК" | С 10.04.2014 зарегистрирован в юстиции |  | Место расположения - ПС "Товарищ " Кемеровский район 30 км. Севернее г. Березовский
1.1.8 | ПС "Товарищ" | 110/6 | Трансформатор напряжения НАМИ-110УХЛ1 ТН-110-2 ф. «С» |  |  | ООО СП "Барзасское товарищество" | ООО "ОЭСК" | С 10.04.2014 зарегистрирован в юстиции |  | Место расположения - ПС "Товарищ " Кемеровский район 30 км. Севернее г. Березовский
| ПС "Товарищ" | 110/6 | Трансформатор НАМИ-110 УХЛ/тип1/герметичный | 41 | 1 | ООО "ОЭСК" |  | продать на Барзасс либо снять при расторжении договора |  | Место расположения - ПС "Товарищ " Кемеровский район 30 км. Севернее г. Березовский
1.1.9 | ПС "Товарищ" | 110/6 | Элегазовый трансформатор тока (ТРГ-110кВ) ТТ-1с ф. «А» |  |  | ООО СП "Барзасское товарищество" | ООО "ОЭСК" | С 10.04.2014 зарегистрирован в юстиции |  | Место расположения - ПС "Товарищ " Кемеровский район 30 км. Севернее г. Березовский
1.1.10 | ПС "Товарищ" | 110/6 | Элегазовый трансформатор тока (ТРГ-110кВ) ТТ-1с ф. «В» |  |  | ООО СП "Барзасское товарищество" | ООО "ОЭСК" | С 10.04.2014 зарегистрирован в юстиции |  | Место расположения - ПС "Товарищ " Кемеровский район 30 км. Севернее г. Березовский
1.1.11 | ПС "Товарищ" | 110/6 | Элегазовый трансформатор тока (ТРГ-110кВ) ТТ-1с ф. «С» |  |  | ООО СП "Барзасское товарищество" | ООО "ОЭСК" | С 10.04.2014 зарегистрирован в юстиции |  | Место расположения - ПС "Товарищ " Кемеровский район 30 км. Севернее г. Березовский
1.1.12 | ПС "Товарищ" | 110/6 | Элегазовый трансформатор тока (ТРГ-110кВ) ТТ-2с ф. «А» |  |  | ООО СП "Барзасское товарищество" | ООО "ОЭСК" | С 10.04.2014 зарегистрирован в юстиции |  | Место расположения - ПС "Товарищ " Кемеровский район 30 км. Севернее г. Березовский
1.1.13 | ПС "Товарищ" | 110/6 | Элегазовый трансформатор тока (ТРГ-110кВ) ТТ-2с ф. «В» |  |  | ООО СП "Барзасское товарищество" | ООО "ОЭСК" | С 10.04.2014 зарегистрирован в юстиции |  | Место расположения - ПС "Товарищ " Кемеровский район 30 км. Севернее г. Березовский
1.1.14 | ПС "Товарищ" | 110/6 | Элегазовый трансформатор тока (ТРГ-110кВ) ТТ-2с ф. «С» |  |  | ООО СП "Барзасское товарищество" | ООО "ОЭСК" | С 10.04.2014 зарегистрирован в юстиции |  | Место расположения - ПС "Товарищ " Кемеровский район 30 км. Севернее г. Березовский
1.1.15 | ПС "Товарищ" | 110/6 | Выключатель элегазовый 110 кВ (ВГТ-110II-40/2500 ППрК-2000) ЭВ-110-Т-1 |  |  | ООО СП "Барзасское товарищество" | ООО "ОЭСК" | С 10.04.2014 зарегистрирован в юстиции |  | Место расположения - ПС "Товарищ " Кемеровский район 30 км. Севернее г. Березовский
1.1.16 | ПС "Товарищ" | 110/6 | Выключатель элегазовый 110 кВ (ВГТ-110II-40/2500 ППрК-2000) ЭВ-110-Т-2 |  |  | ООО СП "Барзасское товарищество" | ООО "ОЭСК" | С 10.04.2014 зарегистрирован в юстиции |  | Место расположения - ПС "Товарищ " Кемеровский район 30 км. Севернее г. Березовский
1.1.17 | ПС "Товарищ" | 110/6 | Ограничитель перенапряжения ОПН-РК-110 ОПН-110-1 ф. «А» |  |  | ООО СП "Барзасское товарищество" | ООО "ОЭСК" | С 10.04.2014 зарегистрирован в юстиции |  | Место расположения - ПС "Товарищ " Кемеровский район 30 км. Севернее г. Березовский
1.1.18 | ПС "Товарищ" | 110/6 | Ограничитель перенапряжения ОПН-РК-110 ОПН-110-1 ф. «В» |  |  | ООО СП "Барзасское товарищество" | ООО "ОЭСК" | С 10.04.2014 зарегистрирован в юстиции |  | Место расположения - ПС "Товарищ " Кемеровский район 30 км. Севернее г. Березовский
1.1.19 | ПС "Товарищ" | 110/6 | Ограничитель перенапряжения ОПН-РК-110 ОПН-110-1 ф. «С» |  |  | ООО СП "Барзасское товарищество" | ООО "ОЭСК" | С 10.04.2014 зарегистрирован в юстиции |  | Место расположения - ПС "Товарищ " Кемеровский район 30 км. Севернее г. Березовский
1.1.20 | ПС "Товарищ" | 110/6 | Ограничитель перенапряжения ОПН-РК-110 ОПН-110-2 ф. «А» |  |  | ООО СП "Барзасское товарищество" | ООО "ОЭСК" | С 10.04.2014 зарегистрирован в юстиции |  | Место расположения - ПС "Товарищ " Кемеровский район 30 км. Севернее г. Березовский
1.1.21 | ПС "Товарищ" | 110/6 | Ограничитель перенапряжения ОПН-РК-110 ОПН-110-2 ф. «В» |  |  | ООО СП "Барзасское товарищество" | ООО "ОЭСК" | С 10.04.2014 зарегистрирован в юстиции |  | Место расположения - ПС "Товарищ " Кемеровский район 30 км. Севернее г. Березовский
1.1.22 | ПС "Товарищ" | 110/6 | Ограничитель перенапряжения ОПН-РК-110 ОПН-110-2 ф. «С» |  |  | ООО СП "Барзасское товарищество" | ООО "ОЭСК" | С 10.04.2014 зарегистрирован в юстиции |  | Место расположения - ПС "Товарищ " Кемеровский район 30 км. Севернее г. Березовский
1.1.23 | ПС "Товарищ" | 110/6 | Ограничитель перенапряжения ОПН-РК-110 ОПН-110- «0»-Т-1 |  |  | ООО СП "Барзасское товарищество" | ООО "ОЭСК" | С 10.04.2014 зарегистрирован в юстиции |  | Место расположения - ПС "Товарищ " Кемеровский район 30 км. Севернее г. Березовский
1.1.24 | ПС "Товарищ" | 110/6 | Ограничитель перенапряжения ОПН-РК-110 ОПН-110- «0»-Т-2 |  |  | ООО СП "Барзасское товарищество" | ООО "ОЭСК" | С 10.04.2014 зарегистрирован в юстиции |  | Место расположения - ПС "Товарищ " Кемеровский район 30 км. Севернее г. Березовский
1.1.25 | ПС "Товарищ" | 110/6 | Разъединитель 110 кВ (РГНП-1-110 с ПР) ЛР-110 в ст. ВЛ Таежная-1 |  |  | ООО СП "Барзасское товарищество" | ООО "ОЭСК" | С 10.04.2014 зарегистрирован в юстиции |  | Место расположения - ПС "Товарищ " Кемеровский район 30 км. Севернее г. Березовский
1.1.26 | ПС "Товарищ" | 110/6 | Разъединитель 110 кВ (РГНП-1-110 с ПР) ЛР-110 в ст. ВЛ Таежная-2 |  |  | ООО СП "Барзасское товарищество" | ООО "ОЭСК" | С 10.04.2014 зарегистрирован в юстиции |  | Место расположения - ПС "Товарищ " Кемеровский район 30 км. Севернее г. Березовский
1.1.27 | ПС "Товарищ" | 110/6 | Разъединитель 110 кВ (РГНП-1-110 с ПР) ШР-ЭВ-110-Т-1 |  |  | ООО СП "Барзасское товарищество" | ООО "ОЭСК" | С 10.04.2014 зарегистрирован в юстиции |  | Место расположения - ПС "Товарищ " Кемеровский район 30 км. Севернее г. Березовский
1.1.28 | ПС "Товарищ" | 110/6 | Разъединитель 110 кВ (РГНП-1-110 с ПР) ШР-ЭВ-110-Т-2 |  |  | ООО СП "Барзасское товарищество" | ООО "ОЭСК" | С 10.04.2014 зарегистрирован в юстиции |  | Место расположения - ПС "Товарищ " Кемеровский район 30 км. Севернее г. Березовский
1.1.29 | ПС "Товарищ" | 110/6 | Разъединитель 110 кВ (РГНП-2-110 с ПР) МСР-110-1 |  |  | ООО СП "Барзасское товарищество" | ООО "ОЭСК" | С 10.04.2014 зарегистрирован в юстиции |  | Место расположения - ПС "Товарищ " Кемеровский район 30 км. Севернее г. Березовский
1.1.30 | ПС "Товарищ" | 110/6 | Разъединитель 110 кВ (РГНП-2-110 с ПР) МСР-110-2 |  |  | ООО СП "Барзасское товарищество" | ООО "ОЭСК" | С 10.04.2014 зарегистрирован в юстиции |  | Место расположения - ПС "Товарищ " Кемеровский район 30 км. Севернее г. Березовский
1.1.31 | ПС "Товарищ" | 110/6 | Трансформатор собственных нужд ТМ-63,6/0,4 кВ с ОПН-6-3шт. и ПК-6- 3шт. ТСН-1 |  |  | ООО СП "Барзасское товарищество" | ООО "ОЭСК" | С 10.04.2014 зарегистрирован в юстиции |  | Место расположения - ПС "Товарищ " Кемеровский район 30 км. Севернее г. Березовский
1.1.32 | ПС "Товарищ" | 110/6 | Трансформатор собственных нужд ТМ-63,6/0,4 кВ с ОПН-6-3шт. и ПК-6- 3шт. ТСН-2 |  |  | ООО СП "Барзасское товарищество" | ООО "ОЭСК" | С 10.04.2014 зарегистрирован в юстиции |  | Место расположения - ПС "Товарищ " Кемеровский район 30 км. Севернее г. Березовский
1.2 | ПС "Товарищ" | 110/6 | Оборудование ЗРУ-6кВ: |  |  | ООО СП "Барзасское товарищество" | ООО "ОЭСК" | С 10.04.2014 зарегистрирован в юстиции |  | Место расположения - ПС "Товарищ " Кемеровский район 30 км. Севернее г. Березовский
1.2.1 | ПС "Товарищ" | 110/6 | Ячейка №1 с вакуумным выключателем ВР1-10-20/630 У2, ОПН-6(3шт.) и тр-рами тока 6кВ ф. 6-1 |  |  | ООО СП "Барзасское товарищество" | ООО "ОЭСК" | С 10.04.2014 зарегистрирован в юстиции |  | Место расположения - ПС "Товарищ " Кемеровский район 30 км. Севернее г. Березовский
1.2.2 | ПС "Товарищ" | 110/6 | Ячейка №2 с трансформатором напряжения НАМИТ-10-2, ОПН-6(3шт.) и ПК-6(3шт.) ТН-6-1 |  |  | ООО СП "Барзасское товарищество" | ООО "ОЭСК" | С 10.04.2014 зарегистрирован в юстиции |  | Место расположения - ПС "Товарищ " Кемеровский район 30 км. Севернее г. Березовский
1.2.3 | ПС "Товарищ" | 110/6 | Ячейка №3 с вакуумным выключателем ВР1-10-20/1000 У2, ОПН-6(3шт.) и тр-рами тока 6кВ ввод 6-Т-1 |  |  | ООО СП "Барзасское товарищество" | ООО "ОЭСК" | С 10.04.2014 зарегистрирован в юстиции |  | Место расположения - ПС "Товарищ " Кемеровский район 30 км. Севернее г. Березовский
1.2.4 | ПС "Товарищ" | 110/6 | Ячейка №4 с вакуумным выключателем ВР1-10-20/630 У2, ОПН-6(3шт.) и тр-рами тока 6кВ ф. 6-4 |  |  | ООО СП "Барзасское товарищество" | ООО "ОЭСК" | С 10.04.2014 зарегистрирован в юстиции |  | Место расположения - ПС "Товарищ " Кемеровский район 30 км. Севернее г. Березовский
1.2.5 | ПС "Товарищ" | 110/6 | Ячейка №5 с вакуумным выключателем ВР1-10-20/630 У2, ОПН-6(3шт.) и тр-рами тока 6кВ ф. 6-5 |  |  | ООО СП "Барзасское товарищество" | ООО "ОЭСК" | С 10.04.2014 зарегистрирован в юстиции |  | Место расположения - ПС "Товарищ " Кемеровский район 30 км. Севернее г. Березовский
1.2.6 | ПС "Товарищ" | 110/6 | Ячейка №6 с вакуумным выключателем ВР1-10-20/630 У2, ОПН-6(3шт.) и тр-рами тока 6кВ ф. 6-6 |  |  | ООО СП "Барзасское товарищество" | ООО "ОЭСК" | С 10.04.2014 зарегистрирован в юстиции |  | Место расположения - ПС "Товарищ " Кемеровский район 30 км. Севернее г. Березовский
1.2.7 | ПС "Товарищ" | 110/6 | Ячейка №7 с вакуумным выключателем ВР1-10-20/630 У2 и тр-рами тока 6кВ МСВ-6 |  |  | ООО СП "Барзасское товарищество" | ООО "ОЭСК" | С 10.04.2014 зарегистрирован в юстиции |  | Место расположения - ПС "Товарищ " Кемеровский район 30 км. Севернее г. Березовский
1.2.8 | ПС "Товарищ" | 110/6 | Ячейка №8 с секционным разъединителем ШТВП-10У1 МСР-6 |  |  | ООО СП "Барзасское товарищество" | ООО "ОЭСК" | С 10.04.2014 зарегистрирован в юстиции |  | Место расположения - ПС "Товарищ " Кемеровский район 30 км. Севернее г. Березовский
1.2.9 | ПС "Товарищ" | 110/6 | Ячейка №9 с вакуумным выключателем ВР1-10-20/630 У2, ОПН-6(3шт.) и тр-рами тока 6кВ ф. 6-9 |  |  | ООО СП "Барзасское товарищество" | ООО "ОЭСК" | С 10.04.2014 зарегистрирован в юстиции |  | Место расположения - ПС "Товарищ " Кемеровский район 30 км. Севернее г. Березовский
1.2.10 | ПС "Товарищ" | 110/6 | Ячейка №10 с вакуумным выключателем ВР1-10-20/630 У2, ОПН-6(3шт.) и тр-рами тока 6кВ ф. 6-10 |  |  | ООО СП "Барзасское товарищество" | ООО "ОЭСК" | С 10.04.2014 зарегистрирован в юстиции |  | Место расположения - ПС "Товарищ " Кемеровский район 30 км. Севернее г. Березовский
1.2.11 | ПС "Товарищ" | 110/6 | Ячейка №11 с вакуумным выключателем ВР1-10-20/630 У2, ОПН-6(3шт.) и тр-рами тока 6кВ ф. 6-11 |  |  | ООО СП "Барзасское товарищество" | ООО "ОЭСК" | С 10.04.2014 зарегистрирован в юстиции |  | Место расположения - ПС "Товарищ " Кемеровский район 30 км. Севернее г. Березовский
1.2.12 | ПС "Товарищ" | 110/6 | Ячейка №12с вакуумным выключателем ВР1-10-20/1000 У2, ОПН-6(3шт.) и тр-рами тока 6кВ ввод 6-Т-2 |  |  | ООО СП "Барзасское товарищество" | ООО "ОЭСК" | С 10.04.2014 зарегистрирован в юстиции |  | Место расположения - ПС "Товарищ " Кемеровский район 30 км. Севернее г. Березовский
1.2.13 | ПС "Товарищ" | 110/6 | Ячейка №13 с трансформатором напряжения НАМИТ-10-2, ОПН-6(3шт.) и ПК-6(3шт.) ТН-6-2 |  |  | ООО СП "Барзасское товарищество" | ООО "ОЭСК" | С 10.04.2014 зарегистрирован в юстиции |  | Место расположения - ПС "Товарищ " Кемеровский район 30 км. Севернее г. Березовский
1.2.14 | ПС "Товарищ" | 110/6 | Ячейка №14 с вакуумным выключателем ВР1-10-20/630 У2, ОПН-6(3шт.) и тр-рами тока 6кВ ф. 6-14 |  |  | ООО СП "Барзасское товарищество" | ООО "ОЭСК" | С 10.04.2014 зарегистрирован в юстиции |  | Место расположения - ПС "Товарищ " Кемеровский район 30 км. Севернее г. Березовский
1.2.15 | ПС "Товарищ" | 110/6 | Шкаф автоматики и обогрева КРПЗ ШНВА-801 |  |  | ООО СП "Барзасское товарищество" | ООО "ОЭСК" | С 10.04.2014 зарегистрирован в юстиции |  | Место расположения - ПС "Товарищ " Кемеровский район 30 км. Севернее г. Березовский
1.3 | ПС "Товарищ" | 110/6 | ОПУ |  |  | ООО СП "Барзасское товарищество" | ООО "ОЭСК" | С 10.04.2014 зарегистрирован в юстиции |  | Место расположения - ПС "Товарищ " Кемеровский район 30 км. Севернее г. Березовский
1.3.1 | ПС "Товарищ" | 110/6 | Шкаф с низковольтной аппаратурой собственных нужд 0,4 кВ (реле) ШНВА |  |  | ООО СП "Барзасское товарищество" | ООО "ОЭСК" | С 10.04.2014 зарегистрирован в юстиции |  | Место расположения - ПС "Товарищ " Кемеровский район 30 км. Севернее г. Березовский
1.3.2 | ПС "Товарищ" | 110/6 | Шкаф центральной сигнализации (реле) ОРШ |  |  | ООО СП "Барзасское товарищество" | ООО "ОЭСК" | С 10.04.2014 зарегистрирован в юстиции |  | Место расположения - ПС "Товарищ " Кемеровский район 30 км. Севернее г. Березовский
1.3.3 | ПС "Товарищ" | 110/6 | Панель управления (реле) ПРР-1 |  |  | ООО СП "Барзасское товарищество" | ООО "ОЭСК" | С 10.04.2014 зарегистрирован в юстиции |  | Место расположения - ПС "Товарищ " Кемеровский район 30 км. Севернее г. Березовский
1.3.4 | ПС "Товарищ" | 110/6 | Панель АРН для Т1 (Т2) (реле) ПРР-1 |  |  | ООО СП "Барзасское товарищество" | ООО "ОЭСК" | С 10.04.2014 зарегистрирован в юстиции |  | Место расположения - ПС "Товарищ " Кемеровский район 30 км. Севернее г. Березовский
1.3.5 | ПС "Товарищ" | 110/6 | Панель ТН 110 кВ (реле) ПРР-1 |  |  | ООО СП "Барзасское товарищество" | ООО "ОЭСК" | С 10.04.2014 зарегистрирован в юстиции |  | Место расположения - ПС "Товарищ " Кемеровский район 30 км. Севернее г. Березовский
1.3.6 | ПС "Товарищ" | 110/6 | Панель защиты трансформатора (мпз MICOM Р-123+Р632) ПРР-1 |  |  | ООО СП "Барзасское товарищество" | ООО "ОЭСК" | С 10.04.2014 зарегистрирован в юстиции |  | Место расположения - ПС "Товарищ " Кемеровский район 30 км. Севернее г. Березовский
1.3.7 | ПС "Товарищ" | 110/6 | Шкаф оперативного тока ШОТ-01-50 |  |  | ООО СП "Барзасское товарищество" | ООО "ОЭСК" | С 10.04.2014 зарегистрирован в юстиции |  | Место расположения - ПС "Товарищ " Кемеровский район 30 км. Севернее г. Березовский
1.3.8 | ПС "Товарищ" | 110/6 | Кондиционер в КРПЗ |  |  | ООО СП "Барзасское товарищество" | ООО "ОЭСК" | С 10.04.2014 зарегистрирован в юстиции |  | Место расположения - ПС "Товарищ " Кемеровский район 30 км. Севернее г. Березовский
1 | ПС "Романовская" | 35/6 | Здание подстанции 35/6 кВ | 3109 | 1 | ООО СП "Барзасское товарищество" | ООО "ОЭСК" | С 01.01.2016 договор №117/2015 от 01.10.2015 |  | Место расположения - Кемеровская обл., Кемеровский район, п. Разведчик
1.1 | ПС "Романовская" |  | ОРУ-35 | [6 empty] | Место расположения - Кемеровская обл., Кемеровский район, п. Разведчик
1.1.1 | ПС "Романовская" | 35/6 | Трансформатор силовой ТМН 6300/35/6 Т-1 |  | 1 | ООО СП "Барзасское товарищество" | ООО "ОЭСК" | С 01.01.2016 договор №117/2015 от 01.10.2015 |  | Место расположения - Кемеровская обл., Кемеровский район, п. Разведчик
1.1.2 | ПС "Романовская" | 35/6 | Трансформатор силовой ТМН 6300/35/6 Т-2 |  | 1 | ООО СП "Барзасское товарищество" | ООО "ОЭСК" | С 01.01.2016 договор №117/2015 от 01.10.2015 |  | Место расположения - Кемеровская обл., Кемеровский район, п. Разведчик
1.1.3 | ПС "Романовская" | 35/6 | Трансформатор ТМШ - 4000/6/6,3 1Т |  | 1 | ООО СП "Барзасское товарищество" | ООО "ОЭСК" | С 01.01.2016 договор №117/2015 от 01.10.2015 |  | Место расположения - Кемеровская обл., Кемеровский район, п. Разведчик
1.1.4 | ПС "Романовская" | 35/6 | Трансформатор ТМШ - 4000/6/6,3 2Т |  | 1 | ООО СП "Барзасское товарищество" | ООО "ОЭСК" | С 01.01.2016 договор №117/2015 от 01.10.2015 |  | Место расположения - Кемеровская обл., Кемеровский район, п. Разведчик
1.1.5 | ПС "Романовская" | 35/6 | Трансформатор ТМГ- 100 кВА ТСН-1 |  | 1 | ООО СП "Барзасское товарищество" | ООО "ОЭСК" | С 01.01.2016 договор №117/2015 от 01.10.2015 |  | Место расположения - Кемеровская обл., Кемеровский район, п. Разведчик
1.1.6 | ПС "Романовская" | 35/6 | Трансформатор ТМ 40 кВА ТСН-2 |  | 1 | ООО СП "Барзасское товарищество" | ООО "ОЭСК" | С 01.01.2016 договор №117/2015 от 01.10.2015 |  | Место расположения - Кемеровская обл., Кемеровский район, п. Разведчик
1.1.7 | ПС "Романовская" | 35/6 | Выключатель вакуумный ВБЭТ-35III-25/630 УХЛ-1 ВВ-6-Т-1 |  | 1 | ООО СП "Барзасское товарищество" | ООО "ОЭСК" | С 01.01.2016 договор №117/2015 от 01.10.2015 |  | Место расположения - Кемеровская обл., Кемеровский район, п. Разведчик
1.1.8 | ПС "Романовская" | 35/6 | Выключатель вакуумный ВБЭТ-35III-25/630 УХЛ-1 ВВ-6-Т-2 |  | 1 | ООО СП "Барзасское товарищество" | ООО "ОЭСК" | С 01.01.2016 договор №117/2015 от 01.10.2015 |  | Место расположения - Кемеровская обл., Кемеровский район, п. Разведчик
1.1.9 | ПС "Романовская" | 35/6 | Линейный разъединитель РДЗ-2-35кВ с приводом типа ПР УХЛ1 ЛР-35-А-39 |  | 1 | ООО СП "Барзасское товарищество" | ООО "ОЭСК" | С 01.01.2016 договор №117/2015 от 01.10.2015 |  | Место расположения - Кемеровская обл., Кемеровский район, п. Разведчик
1.1.10 | ПС "Романовская" | 35/6 | Линейный разъединитель РДЗ-2-35кВ с приводом типа ПР УХЛ1 ЛР-35-А-40 |  | 1 | ООО СП "Барзасское товарищество" | ООО "ОЭСК" | С 01.01.2016 договор №117/2015 от 01.10.2015 |  | Место расположения - Кемеровская обл., Кемеровский район, п. Разведчик
1.1.11 | ПС "Романовская" | 35/6 | Секционный разъединитель РДЗ-2-35кВ с приводом типа ПР УХЛ1 СР-35-1 |  | 1 | ООО СП "Барзасское товарищество" | ООО "ОЭСК" | С 01.01.2016 договор №117/2015 от 01.10.2015 |  | Место расположения - Кемеровская обл., Кемеровский район, п. Разведчик
1.1.12 | ПС "Романовская" | 35/6 | Секционный разъединитель РДЗ-2-35кВ с приводом типа ПР УХЛ1 СР-35-2 |  | 1 | ООО СП "Барзасское товарищество" | ООО "ОЭСК" | С 01.01.2016 договор №117/2015 от 01.10.2015 |  | Место расположения - Кемеровская обл., Кемеровский район, п. Разведчик
1.1.13 | ПС "Романовская" | 35/6 | Шинный разъединитель РДЗ-1-35кВ с приводом типа ПР УХЛ1 ШР-ВВ-35-Т-1 |  | 1 | ООО СП "Барзасское товарищество" | ООО "ОЭСК" | С 01.01.2016 договор №117/2015 от 01.10.2015 |  | Место расположения - Кемеровская обл., Кемеровский район, п. Разведчик
1.1.14 | ПС "Романовская" | 35/6 | Шинный разъединитель РДЗ-1-35кВ с приводом типа ПР УХЛ1 ШР-ВВ-35-Т-2 |  | 1 | ООО СП "Барзасское товарищество" | ООО "ОЭСК" | С 01.01.2016 договор №117/2015 от 01.10.2015 |  | Место расположения - Кемеровская обл., Кемеровский район, п. Разведчик
1.1.15 | ПС "Романовская" | 35/6 | Трансформатор напряжения НАМИ - 35 ТН-35-1 |  | 1 | ООО СП "Барзасское товарищество" | ООО "ОЭСК" | С 01.01.2016 договор №117/2015 от 01.10.2015 |  | Место расположения - Кемеровская обл., Кемеровский район, п. Разведчик
1.1.16 | ПС "Романовская" | 35/6 | Трансформатор напряжения НАМИ-35 ТН-35-2 |  | 1 | ООО СП "Барзасское товарищество" | ООО "ОЭСК" | С 01.01.2016 договор №117/2015 от 01.10.2015 |  | Место расположения - Кемеровская обл., Кемеровский район, п. Разведчик
1.1.17 | ПС "Романовская" | 35/6 | Разрядник ОПНп-35-1 ф «А» |  | 1 | ООО СП "Барзасское товарищество" | ООО "ОЭСК" | С 01.01.2016 договор №117/2015 от 01.10.2015 |  | Место расположения - Кемеровская обл., Кемеровский район, п. Разведчик
1.1.18 | ПС "Романовская" | 35/6 | Разрядник ОПНп -35-1 ф «В» |  | 1 | ООО СП "Барзасское товарищество" | ООО "ОЭСК" | С 01.01.2016 договор №117/2015 от 01.10.2015 |  | Место расположения - Кемеровская обл., Кемеровский район, п. Разведчик
1.1.19 | ПС "Романовская" | 35/6 | Разрядник ОПНп -35-1 ф «С» |  | 1 | ООО СП "Барзасское товарищество" | ООО "ОЭСК" | С 01.01.2016 договор №117/2015 от 01.10.2015 |  | Место расположения - Кемеровская обл., Кемеровский район, п. Разведчик
1.1.20 | ПС "Романовская" | 35/6 | Разрядник ОПНп -35-2 ф «А» |  | 1 | ООО СП "Барзасское товарищество" | ООО "ОЭСК" | С 01.01.2016 договор №117/2015 от 01.10.2015 |  | Место расположения - Кемеровская обл., Кемеровский район, п. Разведчик
1.1.21 | ПС "Романовская" | 35/6 | Разрядник ОПНп -35-2 ф «В» |  | 1 | ООО СП "Барзасское товарищество" | ООО "ОЭСК" | С 01.01.2016 договор №117/2015 от 01.10.2015 |  | Место расположения - Кемеровская обл., Кемеровский район, п. Разведчик
1.1.22 | ПС "Романовская" | 35/6 | Разрядник ОПНп -35-2 ф «С» |  | 1 | ООО СП "Барзасское товарищество" | ООО "ОЭСК" | С 01.01.2016 договор №117/2015 от 01.10.2015 |  | Место расположения - Кемеровская обл., Кемеровский район, п. Разведчик
1.2 | ПС "Романовская" |  | Модульное здание быстромонтируемое из 6-ти панелей. | [6 empty] | Место расположения - Кемеровская обл., Кемеровский район, п. Разведчик
1.2.1 | ПС "Романовская" | 35/6 | Установка КРМ 6,3 – 1350, №2 (3 шкафа), яч.2 |  | 1 | ООО СП "Барзасское товарищество" | ООО "ОЭСК" | С 01.01.2016 договор №117/2015 от 01.10.2015 |  | Место расположения - Кемеровская обл., Кемеровский район, п. Разведчик
1.2.2 | ПС "Романовская" | 35/6 | Установка КРМ 6,3 - 1350, №1 (3 шкафа) , яч.3 |  | 1 | ООО СП "Барзасское товарищество" | ООО "ОЭСК" | С 01.01.2016 договор №117/2015 от 01.10.2015 |  | Место расположения - Кемеровская обл., Кемеровский район, п. Разведчик
1.2.3 | ПС "Романовская" | 35/6 | Монитор 15. Системный блок. |  | 1 | ООО СП "Барзасское товарищество" | ООО "ОЭСК" | С 01.01.2016 договор №117/2015 от 01.10.2015 |  | Место расположения - Кемеровская обл., Кемеровский район, п. Разведчик
1.2.4 | ПС "Романовская" | 35/6 | Охранно-пожарная сигнализация модульной ЗРУ подстанции 35/6/6,3 (ИБП-2400) |  | 1 | ООО СП "Барзасское товарищество" | ООО "ОЭСК" | С 01.01.2016 договор №117/2015 от 01.10.2015 |  | Место расположения - Кемеровская обл., Кемеровский район, п. Разведчик
1.3 | ПС "Романовская" |  | Устройство комплектное распределительное К – 66 | [6 empty] | Место расположения - Кемеровская обл., Кемеровский район, п. Разведчик
1.3.1 | ПС "Романовская" | 35/6 | Ячейка СЭЩ-66-02 №2 с ВВ ВБУЭ4-10-20/630А |  | 1 | ООО СП "Барзасское товарищество" | ООО "ОЭСК" | С 01.01.2016 договор №117/2015 от 01.10.2015 |  | Место расположения - Кемеровская обл., Кемеровский район, п. Разведчик
1.3.2 | ПС "Романовская" | 35/6 | Ячейка СЭЩ-66-02 №4 с ВВ ВБУЭ4-10-20/630А |  | 1 | ООО СП "Барзасское товарищество" | ООО "ОЭСК" | С 01.01.2016 договор №117/2015 от 01.10.2015 |  | Место расположения - Кемеровская обл., Кемеровский район, п. Разведчик
1.3.3 | ПС "Романовская" | 35/6 | Ячейка СЭЩ-66-02 №6 с ВВ ВБУЭ4-10-20/630А |  | 1 | ООО СП "Барзасское товарищество" | ООО "ОЭСК" | С 01.01.2016 договор №117/2015 от 01.10.2015 |  | Место расположения - Кемеровская обл., Кемеровский район, п. Разведчик
1.3.4 | ПС "Романовская" | 35/6 | Ячейка СЭЩ-66-02 №8 с ВВ ВБУЭ4-10-20/630А |  | 1 | ООО СП "Барзасское товарищество" | ООО "ОЭСК" | С 01.01.2016 договор №117/2015 от 01.10.2015 |  | Место расположения - Кемеровская обл., Кемеровский район, п. Разведчик
1.3.5 | ПС "Романовская" | 35/6 | Ячейка СЭЩ-66-02 №10 с ВВ ВБУЭ4-10-20/630А |  | 1 | ООО СП "Барзасское товарищество" | ООО "ОЭСК" | С 01.01.2016 договор №117/2015 от 01.10.2015 |  | Место расположения - Кемеровская обл., Кемеровский район, п. Разведчик
1.3.6 | ПС "Романовская" | 35/6 | Ячейка СЭЩ-66-02 №12 с ВВ ВБУЭ4-10-20/630А |  | 1 | ООО СП "Барзасское товарищество" | ООО "ОЭСК" | С 01.01.2016 договор №117/2015 от 01.10.2015 |  | Место расположения - Кемеровская обл., Кемеровский район, п. Разведчик
1.3.7 | ПС "Романовская" | 35/6 | Ячейка СЭЩ-66-09 №14 с ТН-6,3-2 ЗНОЛП-10УХЛ2 |  | 1 | ООО СП "Барзасское товарищество" | ООО "ОЭСК" | С 01.01.2016 договор №117/2015 от 01.10.2015 |  | Место расположения - Кемеровская обл., Кемеровский район, п. Разведчик
1.3.8 | ПС "Романовская" | 35/6 | Ячейка СЭЩ-66-08 №16 с ВВ ВБУЭ4-10-20/630А |  | 1 | ООО СП "Барзасское товарищество" | ООО "ОЭСК" | С 01.01.2016 договор №117/2015 от 01.10.2015 |  | Место расположения - Кемеровская обл., Кемеровский район, п. Разведчик
1.3.9 | ПС "Романовская" | 35/6 | Ячейка СЭЩ-66-07 №18 с секционным разъединителем 630А |  | 1 | ООО СП "Барзасское товарищество" | ООО "ОЭСК" | С 01.01.2016 договор №117/2015 от 01.10.2015 |  | Место расположения - Кемеровская обл., Кемеровский район, п. Разведчик
1.3.10 | ПС "Романовская" | 35/6 | Ячейка СЭЩ-66-09 №15 с ТН-6,3-1 ЗНОЛП-10УХЛ2 |  | 1 | ООО СП "Барзасское товарищество" | ООО "ОЭСК" | С 01.01.2016 договор №117/2015 от 01.10.2015 |  | Место расположения - Кемеровская обл., Кемеровский район, п. Разведчик
1.3.11 | ПС "Романовская" | 35/6 | Ячейка СЭЩ-66 №13 с ВВ ВБУЭ4-10-20/630А |  | 1 | ООО СП "Барзасское товарищество" | ООО "ОЭСК" | С 01.01.2016 договор №117/2015 от 01.10.2015 |  | Место расположения - Кемеровская обл., Кемеровский район, п. Разведчик
1.3.12 | ПС "Романовская" | 35/6 | Ячейка СЭЩ-66 №11 с ВВ ВБУЭ4-10-20/630А |  | 1 | ООО СП "Барзасское товарищество" | ООО "ОЭСК" | С 01.01.2016 договор №117/2015 от 01.10.2015 |  | Место расположения - Кемеровская обл., Кемеровский район, п. Разведчик
1.3.13 | ПС "Романовская" | 35/6 | Ячейка СЭЩ-66 №9 с ВВ ВБУЭ4-10-20/630А |  | 1 | ООО СП "Барзасское товарищество" | ООО "ОЭСК" | С 01.01.2016 договор №117/2015 от 01.10.2015 |  | Место расположения - Кемеровская обл., Кемеровский район, п. Разведчик
1.3.14 | ПС "Романовская" | 35/6 | Ячейка СЭЩ-66 №7 с ВВ ВБУЭ4-10-20/630А |  | 1 | ООО СП "Барзасское товарищество" | ООО "ОЭСК" | С 01.01.2016 договор №117/2015 от 01.10.2015 |  | Место расположения - Кемеровская обл., Кемеровский район, п. Разведчик
1.3.15 | ПС "Романовская" | 35/6 | Ячейка СЭЩ-66 №5 с ВВ ВБУЭ4-10-20/630А |  | 1 | ООО СП "Барзасское товарищество" | ООО "ОЭСК" | С 01.01.2016 договор №117/2015 от 01.10.2015 |  | Место расположения - Кемеровская обл., Кемеровский район, п. Разведчик
1.3.16 | ПС "Романовская" | 35/6 | Ячейка СЭЩ-66 №3 с ВВ ВБУЭ4-10-20/630А |  | 1 | ООО СП "Барзасское товарищество" | ООО "ОЭСК" | С 01.01.2016 договор №117/2015 от 01.10.2015 |  | Место расположения - Кемеровская обл., Кемеровский район, п. Разведчик
1.4 | ПС "Романовская" |  | Комплектное распределительное устройство К-59 | [6 empty] | Место расположения - Кемеровская обл., Кемеровский район, п. Разведчик
1.4.1 | ПС "Романовская" | 35/6 | Система управления САУКЭ (ЩУ СИНТ 2120.25.100) 2006г. |  | 1 | ООО СП "Барзасское товарищество" | ООО "ОЭСК" | С 01.01.2016 договор №117/2015 от 01.10.2015 |  | Место расположения - Кемеровская обл., Кемеровский район, п. Разведчик
1.4.2 | ПС "Романовская" | 35/6 | Ячейка К – 59-08 №4358 с ВВ ВБЭК-40 10/20-1000 (№11175), ф.6-1-2 |  | 1 | ООО СП "Барзасское товарищество" | ООО "ОЭСК" | С 01.01.2016 договор №117/2015 от 01.10.2015 |  | Место расположения - Кемеровская обл., Кемеровский район, п. Разведчик
1.4.3 | ПС "Романовская" | 35/6 | Ячейка К – 59-09 №4351 с ВВ ВБЭК-40 10/20-1000 (№11107), ф.6-1-1 |  | 1 | ООО СП "Барзасское товарищество" | ООО "ОЭСК" | С 01.01.2016 договор №117/2015 от 01.10.2015 |  | Место расположения - Кемеровская обл., Кемеровский район, п. Разведчик
1.4.4 | ПС "Романовская" | 35/6 | Ячейка К – 59-01 №3805 с ВВ ВБЭК-40 10/20-1000 (№11119), ф. 6-1 ввод Т-1 |  | 1 | ООО СП "Барзасское товарищество" | ООО "ОЭСК" | С 01.01.2016 договор №117/2015 от 01.10.2015 |  | Место расположения - Кемеровская обл., Кемеровский район, п. Разведчик
1.4.5 | ПС "Романовская" | 35/6 | Ячейка К – 59-24 №3804 с ТН-6-1 |  | 1 | ООО СП "Барзасское товарищество" | ООО "ОЭСК" | С 01.01.2016 договор №117/2015 от 01.10.2015 |  | Место расположения - Кемеровская обл., Кемеровский район, п. Разведчик
1.4.6 | ПС "Романовская" | 35/6 | Ячейка К – 59-09 №3803 с ВВ ВБЭК-40 10/20-1000 (№11172), ф.6-3 |  | 1 | ООО СП "Барзасское товарищество" | ООО "ОЭСК" | С 01.01.2016 договор №117/2015 от 01.10.2015 |  | Место расположения - Кемеровская обл., Кемеровский район, п. Разведчик
1.4.7 | ПС "Романовская" | 35/6 | Ячейка К – 59-09 №3802 с ВВ ВБЭК-40 10/20-1000 (№11530), ф.6-4 |  | 1 | ООО СП "Барзасское товарищество" | ООО "ОЭСК" | С 01.01.2016 договор №117/2015 от 01.10.2015 |  | Место расположения - Кемеровская обл., Кемеровский район, п. Разведчик
1.4.8 | ПС "Романовская" | 35/6 | Ячейка К – 59-09 №3801 с выключателем вакуумным ВБЭК-40 10/20-1000 (№11105), ф.6-5 |  | 1 | ООО СП "Барзасское товарищество" | ООО "ОЭСК" | С 01.01.2016 договор №117/2015 от 01.10.2015 |  | Место расположения - Кемеровская обл., Кемеровский район, п. Разведчик
1.4.9 | ПС "Романовская" | 35/6 | Ячейка К – 59-31 №3800 с выключателем вакуумным ВБЭК-40 10/20-1000 (№11173), ф. 6-6, МСВ-6кВ |  | 1 | ООО СП "Барзасское товарищество" | ООО "ОЭСК" | С 01.01.2016 договор №117/2015 от 01.10.2015 |  | Место расположения - Кемеровская обл., Кемеровский район, п. Разведчик
1.4.10 | ПС "Романовская" | 35/6 | Ячейка К – 59-27 №3799 с МСР-6кВ |  | 1 | ООО СП "Барзасское товарищество" | ООО "ОЭСК" | С 01.01.2016 договор №117/2015 от 01.10.2015 |  | Место расположения - Кемеровская обл., Кемеровский район, п. Разведчик
1.4.11 | ПС "Романовская" | 35/6 | Ячейка К – 59-09 №3798 с ВВ ВБЭК-40 10/20-1000 (№11205), ф.6-8 |  | 1 | ООО СП "Барзасское товарищество" | ООО "ОЭСК" | С 01.01.2016 договор №117/2015 от 01.10.2015 |  | Место расположения - Кемеровская обл., Кемеровский район, п. Разведчик
1.4.12 | ПС "Романовская" | 35/6 | Ячейка К – 59-09 №3797 с ВВ ВБЭК-40 10/20-1000 (№10477), ф.6-9 |  | 1 | ООО СП "Барзасское товарищество" | ООО "ОЭСК" | С 01.01.2016 договор №117/2015 от 01.10.2015 |  | Место расположения - Кемеровская обл., Кемеровский район, п. Разведчик
1.4.13 | ПС "Романовская" | 35/6 | Ячейка К – 59-09 №3796 с ВВ ВБЭК-40 10/20-1000 (№11106), ф.6-10 |  | 1 | ООО СП "Барзасское товарищество" | ООО "ОЭСК" | С 01.01.2016 договор №117/2015 от 01.10.2015 |  | Место расположения - Кемеровская обл., Кемеровский район, п. Разведчик
1.4.14 | ПС "Романовская" | 35/6 | Ячейка К – 59-24 №3795 НАМИТ-6 ТН-6-2 |  | 1 | ООО СП "Барзасское товарищество" | ООО "ОЭСК" | С 01.01.2016 договор №117/2015 от 01.10.2015 |  | Место расположения - Кемеровская обл., Кемеровский район, п. Разведчик
1.4.15 | ПС "Романовская" | 35/6 | Ячейка К – 59-01 №3794 с ВВ ВБЭК-40 10/20-1000 (№11122), ф. 6-12 ввод Т-2 |  | 1 | ООО СП "Барзасское товарищество" | ООО "ОЭСК" | С 01.01.2016 договор №117/2015 от 01.10.2015 |  | Место расположения - Кемеровская обл., Кемеровский район, п. Разведчик
1.4.16 | ПС "Романовская" | 35/6 | Ячейка К – 59-09 №4356 с ВВ ВБЭК-40 10/20-1000 (№10029), ф.6-13 |  | 1 | ООО СП "Барзасское товарищество" | ООО "ОЭСК" | С 01.01.2016 договор №117/2015 от 01.10.2015 |  | Место расположения - Кемеровская обл., Кемеровский район, п. Разведчик
1.4.17 | ПС "Романовская" | 35/6 | Ячейка К – 59-08 №4355 с ВВ ВБЭК-40 10/20-1000 (№11113), ф.6-14 |  | 1 | ООО СП "Барзасское товарищество" | ООО "ОЭСК" | С 01.01.2016 договор №117/2015 от 01.10.2015 |  | Место расположения - Кемеровская обл., Кемеровский район, п. Разведчик
1 | ПС №39 | 35/6 | Подстанция №39 | 3-2118; литер Б по инвентарной описи 9583 | 1 | ООО "Разрез Берёзовский" | ООО "ОЭСК" | С 01.01.2014 зарегистрирован в юстиции 23.05.14 |  | Место расположения - Кемеровская область, Прокопьевский район, село Новорождественское, ул. Заречная, д. 34
1 | ПС №39 | 35/6 | Подстанция №39 (здание) | 3-2118 | 1 | ООО "Разрез Берёзовский" | ООО "ОЭСК" | одинаковые инвентарные номера с ПС №28 | после реконструкции будет другой перечень | Место расположения - ПС №39
2 | ПС №39 | 35/6 | Щит управления ПБ550/800 | 2759 | 1 | ООО "Разрез Берёзовский" | ООО "ОЭСК" |  | после реконструкции будет другой перечень | Место расположения - ПС №39
3 | ПС №39 | 35/6 | Агрегат АБП-24 | 2764 | 1 | ООО "Разрез Берёзовский" | ООО "ОЭСК" |  | после реконструкции будет другой перечень | Место расположения - ПС №39
4 | ПС №39 | 35/6 | Блок БПНС-2 | 2765 | 1 | ООО "Разрез Берёзовский" | ООО "ОЭСК" |  | после реконструкции будет другой перечень | Место расположения - ПС №39
5 | ПС №39 | 35/6 | Блок БПНС-2 | 2766 | 1 | ООО "Разрез Берёзовский" | ООО "ОЭСК" |  | после реконструкции будет другой перечень | Место расположения - ПС №39
6 | ПС №39 | 35/6 | Устройство УКП-380 | 2767 | 1 | ООО "Разрез Берёзовский" | ООО "ОЭСК" |  | после реконструкции будет другой перечень | Место расположения - ПС №39
7 | ПС №39 | 35/6 | Устройство УКП-380 | 2768 | 1 | ООО "Разрез Берёзовский" | ООО "ОЭСК" |  | после реконструкции будет другой перечень | Место расположения - ПС №39
8 | ПС №39 | 35/6 | Панель учета эл.энергии | 2769 | 1 | ООО "Разрез Берёзовский" | ООО "ОЭСК" | Не действующая | после реконструкции будет другой перечень | Место расположения - ПС №39
9 | ПС №39 | 35/6 | Ячейка КВЭ-6 | 2727 | 1 | ООО "Разрез Берёзовский" | ООО "ОЭСК" |  | после реконструкции будет другой перечень | Место расположения - ПС №39
10 | ПС №39 | 35/6 | Ячейка КВЭ-6 | 2728 | 1 | ООО "Разрез Берёзовский" | ООО "ОЭСК" |  | после реконструкции будет другой перечень | Место расположения - ПС №39
11 | ПС №39 | 35/6 | Ячейка КВЭ-6 | 2729 | 1 | ООО "Разрез Берёзовский" | ООО "ОЭСК" |  | после реконструкции будет другой перечень | Место расположения - ПС №39
12 | ПС №39 | 35/6 | Ячейка КВЭ-6 | 2730 | 1 | ООО "Разрез Берёзовский" | ООО "ОЭСК" |  | после реконструкции будет другой перечень | Место расположения - ПС №39
13 | ПС №39 | 35/6 | Ячейка КВЭ-6 | 2731 | 1 | ООО "Разрез Берёзовский" | ООО "ОЭСК" |  | после реконструкции будет другой перечень | Место расположения - ПС №39
14 | ПС №39 | 35/6 | Ячейка КВЭ-6 | 2732 | 1 | ООО "Разрез Берёзовский" | ООО "ОЭСК" |  | после реконструкции будет другой перечень | Место расположения - ПС №39
15 | ПС №39 | 35/6 | Ячейка КВЭ-6 | 2733 | 1 | ООО "Разрез Берёзовский" | ООО "ОЭСК" |  | после реконструкции будет другой перечень | Место расположения - ПС №39
16 | ПС №39 | 35/6 | Ячейка КВЭ-6 | 2734 | 1 | ООО "Разрез Берёзовский" | ООО "ОЭСК" |  | после реконструкции будет другой перечень | Место расположения - ПС №39
17 | ПС №39 | 35/6 | Ячейка КВЭ-6 | 2735 | 1 | ООО "Разрез Берёзовский" | ООО "ОЭСК" |  | после реконструкции будет другой перечень | Место расположения - ПС №39
18 | ПС №39 | 35/6 | Ячейка КВЭ-6 | 2736 | 1 | ООО "Разрез Берёзовский" | ООО "ОЭСК" |  | после реконструкции будет другой перечень | Место расположения - ПС №39
19 | ПС №39 | 35/6 | Ячейка КВЭ-6 | 2737 | 1 | ООО "Разрез Берёзовский" | ООО "ОЭСК" |  | после реконструкции будет другой перечень | Место расположения - ПС №39
20 | ПС №39 | 35/6 | Ячейка КВЭ-6 | 2738 | 1 | ООО "Разрез Берёзовский" | ООО "ОЭСК" |  | после реконструкции будет другой перечень | Место расположения - ПС №39
21 | ПС №39 | 35/6 | Ячейка КВЭ-6 | 2739 | 1 | ООО "Разрез Берёзовский" | ООО "ОЭСК" |  | после реконструкции будет другой перечень | Место расположения - ПС №39
22 | ПС №39 | 35/6 | Ячейка КВЭ-6 | 2740 | 1 | ООО "Разрез Берёзовский" | ООО "ОЭСК" |  | после реконструкции будет другой перечень | Место расположения - ПС №39
23 | ПС №39 | 35/6 | Ячейка КВЭ-6 | 2741 | 1 | ООО "Разрез Берёзовский" | ООО "ОЭСК" |  | после реконструкции будет другой перечень | Место расположения - ПС №39
24 | ПС №39 | 35/6 | Ячейка КВЭ-6 | 2742 | 1 | ООО "Разрез Берёзовский" | ООО "ОЭСК" |  | после реконструкции будет другой перечень | Место расположения - ПС №39
25 | ПС №39 | 35/6 | Ячейка КВЭ-6 | 2710 | 1 | ООО "Разрез Берёзовский" | ООО "ОЭСК" | Пустая ячейка нет в схеме | после реконструкции будет другой перечень | Место расположения - ПС №39
26 | ПС №39 | 35/6 | Шинный мост Ш-630 | 2753 | 1 | ООО "Разрез Берёзовский" | ООО "ОЭСК" |  | после реконструкции будет другой перечень | Место расположения - ПС №39
27 | ПС №39 | 35/6 | Шинный мост Ш-630 | 2754 | 1 | ООО "Разрез Берёзовский" | ООО "ОЭСК" |  | после реконструкции будет другой перечень | Место расположения - ПС №39
28 | ПС №39 | 35/6 | Конденсаторная установка УК-6,3 | 2755 | 1 | ООО "Разрез Берёзовский" | ООО "ОЭСК" |  | после реконструкции будет другой перечень | Место расположения - ПС №39
29 | ПС №39 | 35/6 | Конденсаторная установка УК-6,3 | 2756 | 1 | ООО "Разрез Берёзовский" | ООО "ОЭСК" |  | после реконструкции будет другой перечень | Место расположения - ПС №39
30 | ПС №39 | 35/6 | Установка конденсаторная | 2757 | 1 | ООО "Разрез Берёзовский" | ООО "ОЭСК" |  | после реконструкции будет другой перечень | Место расположения - ПС №39
31 | ПС №39 | 35/6 | Щит СН ПСН 1121-73 | 2758 | 1 | ООО "Разрез Берёзовский" | ООО "ОЭСК" |  | после реконструкции будет другой перечень | Место расположения - ПС №39
32 | ПС №39 | 35/6 | Щит СН ПСН 1121-73 | 2760 | 1 | ООО "Разрез Берёзовский" | ООО "ОЭСК" |  | после реконструкции будет другой перечень | Место расположения - ПС №39
33 | ПС №39 | 35/6 | Щит СН ПСН 1101-73 | 2761 | 1 | ООО "Разрез Берёзовский" | ООО "ОЭСК" |  | после реконструкции будет другой перечень | Место расположения - ПС №39
34 | ПС №39 | 35/6 | ОРУ-35 кВ п/ст №39 | 2799 | 1 | ООО "Разрез Берёзовский" | ООО "ОЭСК" |  | после реконструкции будет другой перечень | Место расположения - ПС №39
35 | ПС №39 | 35/6 | Выключатель С-35-63 | 2791 | 1 | ООО "Разрез Берёзовский" | ООО "ОЭСК" |  | после реконструкции будет другой перечень | Место расположения - ПС №39
36 | ПС №39 | 35/6 | Выключатель С-35-63 | 2792 | 1 | ООО "Разрез Берёзовский" | ООО "ОЭСК" |  | после реконструкции будет другой перечень | Место расположения - ПС №39
37 | ПС №39 | 35/6 | Трансформатор тока ТФЗМ 35А-У1 | 466 | 1 | ООО "Разрез Берёзовский" | ООО "ОЭСК" |  | после реконструкции будет другой перечень | Место расположения - ПС №39
38 | ПС №39 | 35/6 | Трансформатор тока ТФЗМ 35А-У1 100/5 | 7318 | 1 | ООО "Разрез Берёзовский" | ООО "ОЭСК" |  | после реконструкции будет другой перечень | Место расположения - ПС №39
| ПС №39 | 35/6 | Трансформатор тока ТФЗМ 35 | 9573 по инвентарной описи | 1 | ООО "Разрез Берёзовский" | ООО "ОЭСК" | 1 секция 35 кВ Акт готовности от 06.08.2014 | мы продали на разрез | Место расположения - ПС №39 | 59875 | 2014-08-06
| ПС №39 | 35/6 | Трансформатор тока ТФЗМ 35 | 9574 по инвентарной описи | 1 | ООО "Разрез Берёзовский" | ООО "ОЭСК" | 1 секция 35 кВ Акт готовности от 06.08.2014 | мы продали на разрез | Место расположения - ПС №39 | 59876 | 2014-08-06
39 | ПС №39 | 35/6 | Трансформатор ТМН-2500/35/6 | 2749 | 1 | ООО "Разрез Берёзовский" | ООО "ОЭСК" |  | после реконструкции будет другой перечень | Место расположения - ПС №39
40 | ПС №39 | 35/6 | Трансформатор ТМН-2500/35/6 | 2750 | 1 | ООО "Разрез Берёзовский" | ООО "ОЭСК" |  | после реконструкции будет другой перечень | Место расположения - ПС №39
41 | ПС №39 | 35/6 | Трансформатор ТМ-63/6/0,4 | 2751 | 1 | ООО "Разрез Берёзовский" | ООО "ОЭСК" |  | после реконструкции будет другой перечень | Место расположения - ПС №39
42 | ПС №39 | 35/6 | Трансформатор ТМ-63/6/0,4 | 2752 | 1 | ООО "Разрез Берёзовский" | ООО "ОЭСК" |  | после реконструкции будет другой перечень | Место расположения - ПС №39
43 | ПС №39 | 35/6 | Конденсаторная установка УКЛ- 6,3-450УЭ | 3870 | 1 | ООО "Разрез Берёзовский" | ООО "ОЭСК" |  | после реконструкции будет другой перечень | Место расположения - ПС №39
44 | ПС №39 | 35/6 | Подмость стеклопластиковая ПСО-45 | 7356 | 1 | ООО "Разрез Берёзовский" | ООО "ОЭСК" |  | после реконструкции будет другой перечень | Место расположения - ПС №39
45 | ПС №39 | 35/6 | Приступок стеклопластиковый ПСК-0,6 | 7383 | 1 | ООО "Разрез Берёзовский" | ООО "ОЭСК" |  | после реконструкции будет другой перечень | Место расположения - ПС №39
1 | ПС №28 | 35/6 | Подстанция №28 | 3-2118; литер Б по инвентарной описи 9582 | 1 | ООО "Разрез Берёзовский" | ООО "ОЭСК" | С 01.01.2014 зарегистрирован в юстиции 23.05.14 |  | Место расположения - Кемеровская область, Прокопьевский район, посёлок Калачёво, ул. Майская, д. 1б
1 | ПС №28 | 35/6 | Подстанция №28 (здание) | 3-2118 | 1 | ООО "Разрез Берёзовский" | ООО "ОЭСК" | одинаковые инвентарные номера с ПС №39 |  | Место расположения - ПС №28
2 | ПС №28 | 35/6 | Щит управления ЭПП | 1169 | 1 | ООО "Разрез Берёзовский" | ООО "ОЭСК" |  |  | Место расположения - ПС №28
3 | ПС №28 | 35/6 | Щит управления ЭПП | 1170 | 1 | ООО "Разрез Берёзовский" | ООО "ОЭСК" |  |  | Место расположения - ПС №28
4 | ПС №28 | 35/6 | Щит управления ЭПП | 1171 | 1 | ООО "Разрез Берёзовский" | ООО "ОЭСК" |  |  | Место расположения - ПС №28
5 | ПС №28 | 35/6 | Щит управления ЭПП | 1172 | 1 | ООО "Разрез Берёзовский" | ООО "ОЭСК" |  |  | Место расположения - ПС №28
6 | ПС №28 | 35/6 | Щит управления ЭПП | 1173 | 1 | ООО "Разрез Берёзовский" | ООО "ОЭСК" |  |  | Место расположения - ПС №28
7 | ПС №28 | 35/6 | Ячейка КРУ-6 | 1174 | 1 | ООО "Разрез Берёзовский" | ООО "ОЭСК" |  |  | Место расположения - ПС №28
8 | ПС №28 | 35/6 | Ячейка КРУ-6 | 1175 | 1 | ООО "Разрез Берёзовский" | ООО "ОЭСК" |  |  | Место расположения - ПС №28
9 | ПС №28 | 35/6 | Ячейка КРУ-6 | 1176 | 1 | ООО "Разрез Берёзовский" | ООО "ОЭСК" | В ремонте |  | Место расположения - ПС №28
10 | ПС №28 | 35/6 | Ячейка КРУ-6 | 1177 | 1 | ООО "Разрез Берёзовский" | ООО "ОЭСК" |  |  | Место расположения - ПС №28
11 | ПС №28 | 35/6 | Ячейка КРУ-6 | 1178 | 1 | ООО "Разрез Берёзовский" | ООО "ОЭСК" |  |  | Место расположения - ПС №28
12 | ПС №28 | 35/6 | Ячейка КРУ-6 | 1179 | 1 | ООО "Разрез Берёзовский" | ООО "ОЭСК" |  |  | Место расположения - ПС №28
13 | ПС №28 | 35/6 | Ячейка КРУ-6 | 1180 | 1 | ООО "Разрез Берёзовский" | ООО "ОЭСК" |  |  | Место расположения - ПС №28
14 | ПС №28 | 35/6 | Ячейка КРУ-6 | 1181 | 1 | ООО "Разрез Берёзовский" | ООО "ОЭСК" |  |  | Место расположения - ПС №28
15 | ПС №28 | 35/6 | Ячейка КРУ-6 | 1182 | 1 | ООО "Разрез Берёзовский" | ООО "ОЭСК" |  |  | Место расположения - ПС №28
16 | ПС №28 | 35/6 | Ячейка КРУ-6 | 1183 | 1 | ООО "Разрез Берёзовский" | ООО "ОЭСК" |  |  | Место расположения - ПС №28
17 | ПС №28 | 35/6 | Ячейка КРУ-6 | 1184 | 1 | ООО "Разрез Берёзовский" | ООО "ОЭСК" |  |  | Место расположения - ПС №28
18 | ПС №28 | 35/6 | Ячейка КРУ-6 | 1185 | 1 | ООО "Разрез Берёзовский" | ООО "ОЭСК" |  |  | Место расположения - ПС №28
19 | ПС №28 | 35/6 | Ячейка КРУ-6 | 1186 | 1 | ООО "Разрез Берёзовский" | ООО "ОЭСК" |  |  | Место расположения - ПС №28
20 | ПС №28 | 35/6 | Ячейка КРУ-6 | 1187 | 1 | ООО "Разрез Берёзовский" | ООО "ОЭСК" |  |  | Место расположения - ПС №28
21 | ПС №28 | 35/6 | Ячейка КРУ-6 | 1188 | 1 | ООО "Разрез Берёзовский" | ООО "ОЭСК" |  |  | Место расположения - ПС №28
22 | ПС №28 | 35/6 | Ячейка КРУ-6 | 1189 | 1 | ООО "Разрез Берёзовский" | ООО "ОЭСК" |  |  | Место расположения - ПС №28
23 | ПС №28 | 35/6 | Ячейка КРУ-6 | 1190 | 1 | ООО "Разрез Берёзовский" | ООО "ОЭСК" | Пустой |  | Место расположения - ПС №28
24 | ПС №28 | 35/6 | Ячейка КРУ-6 | 1191 | 1 | ООО "Разрез Берёзовский" | ООО "ОЭСК" |  |  | Место расположения - ПС №28
25 | ПС №28 | 35/6 | Ячейка КРУ-6 | 1192 | 1 | ООО "Разрез Берёзовский" | ООО "ОЭСК" |  |  | Место расположения - ПС №28
26 | ПС №28 | 35/6 | Ячейка КРУ-6 | 1193 | 1 | ООО "Разрез Берёзовский" | ООО "ОЭСК" |  |  | Место расположения - ПС №28
27 | ПС №28 | 35/6 | Ячейка КРУ-6 | 1194 | 1 | ООО "Разрез Берёзовский" | ООО "ОЭСК" |  |  | Место расположения - ПС №28
28 | ПС №28 | 35/6 | Ячейка КВЭ-6 | 2711 | 1 | ООО "Разрез Берёзовский" | ООО "ОЭСК" | Разобрана, пустая |  | Место расположения - ПС №28
29 | ПС №28 | 35/6 | Ячейка КВЭ-6 | 2712 | 1 | ООО "Разрез Берёзовский" | ООО "ОЭСК" | Разобрана, пустая |  | Место расположения - ПС №28
30 | ПС №28 | 35/6 | Установка конденсаторная 6 кВ | 571 | 1 | ООО "Разрез Берёзовский" | ООО "ОЭСК" |  |  | Место расположения - ПС №28
31 | ПС №28 | 35/6 | Установка конденсаторная | 2379 | 1 | ООО "Разрез Берёзовский" | ООО "ОЭСК" |  |  | Место расположения - ПС №28
32 | ПС №28 | 35/6 | Сооружение ОРУ-35 | 117 | 1 | ООО "Разрез Берёзовский" | ООО "ОЭСК" |  |  | Место расположения - ПС №28
33 | ПС №28 | 35/6 | Разъединитель РНДЗ-35 | 1087 | 1 | ООО "Разрез Берёзовский" | ООО "ОЭСК" |  |  | Место расположения - ПС №28
34 | ПС №28 | 35/6 | Разъединитель РНДЗ-35 | 1088 | 1 | ООО "Разрез Берёзовский" | ООО "ОЭСК" |  |  | Место расположения - ПС №28
35 | ПС №28 | 35/6 | Разъединитель РНДЭ-35 | 1089 | 1 | ООО "Разрез Берёзовский" | ООО "ОЭСК" | Сдемонтирован в связи с реконструкцией |  | Место расположения - ПС №28
36 | ПС №28 | 35/6 | Разъединитель РНДЭ-35 | 1090 | 1 | ООО "Разрез Берёзовский" | ООО "ОЭСК" |  |  | Место расположения - ПС №28
37 | ПС №28 | 35/6 | Разъединитель РНДЗ-35 | 1091 | 1 | ООО "Разрез Берёзовский" | ООО "ОЭСК" |  |  | Место расположения - ПС №28
38 | ПС №28 | 35/6 | Разъединитель РНДЗ-35 | 1092 | 1 | ООО "Разрез Берёзовский" | ООО "ОЭСК" | Сдемонтирован в связи с реконструкцией |  | Место расположения - ПС №28
39 | ПС №28 | 35/6 | Выключатель С-35-630 | 1147 | 1 | ООО "Разрез Берёзовский" | ООО "ОЭСК" |  |  | Место расположения - ПС №28
40 | ПС №28 | 35/6 | Выключатель С-35-630 | 1148 | 1 | ООО "Разрез Берёзовский" | ООО "ОЭСК" |  |  | Место расположения - ПС №28
41 | ПС №28 | 35/6 | Трансформатор ТМ-63/6/0,23 | 1077 | 1 | ООО "Разрез Берёзовский" | ООО "ОЭСК" |  |  | Место расположения - ПС №28
42 | ПС №28 | 35/6 | Трансформатор ТМ-63/6/0,23 | 1078 | 1 | ООО "Разрез Берёзовский" | ООО "ОЭСК" |  |  | Место расположения - ПС №28
43 | ПС №28 | 35/6 | Трансформатор ТМ-6300-35/6 | 7863 | 1 | ООО "Разрез Берёзовский" | ООО "ОЭСК" |  |  | Место расположения - ПС №28
44 | ПС №28 | 35/6 | Трансформатор ТМ-6300-35/6 | 1081 | 1 | ООО "Разрез Берёзовский" | ООО "ОЭСК" |  |  | Место расположения - ПС №28
45 | ПС №28 | 35/6 | Приступок стеклопластиковый ПСК-06 | 7376 | 1 | ООО "Разрез Берёзовский" | ООО "ОЭСК" |  |  | Место расположения - ПС №28
1 | ПС "Матюшинская" | 35/6 | Модульное здание ЗРУ – 6 кВ | в договоре нет в инвентарной описи 10974 | 1 | ООО "Разрез Берёзовский" | ООО "ОЭСК" | С 01.01.2014 зарегистрирован в юстиции 23.05.14 |  | Место расположения - ориентир 10000 м на Северо-Запад от жилого дома по адресу: Кемеровская область, Новокузнецкий район, посёлок Рассвет, ул. Металлургов, 46, строение №1
2 | ПС "Матюшинская" | 35/6 | Модульное здание ЗРУ – 35 кВ | в договоре нет в инвентарной описи 10973 | 1 | ООО "Разрез Берёзовский" | ООО "ОЭСК" | С 01.01.2014 зарегистрирован в юстиции 23.05.14 |  | Место расположения - ориентир 10000 м на Северо-Запад от жилого дома по адресу: Кемеровская область, Новокузнецкий район, посёлок Рассвет, ул. Металлургов, 46, строение №2
3 | ПС "Матюшинская" | 35/6 | Портал ПС-1 | в договоре нет в инвентарной описи 10971 | 1 | ООО "Разрез Берёзовский" | ООО "ОЭСК" | С 01.01.2014 зарегистрирован в юстиции 23.05.14 |  | Место расположения - ориентир 10000 м на Северо-Запад от жилого дома по адресу: Кемеровская область, Новокузнецкий район, посёлок Рассвет, ул. Металлургов, 46, сооружение №1
4 | ПС "Матюшинская" | 35/6 | Трансформатор Minera – 10 МВА 35/6 кВ | в договоре нет в инвентарной описи 10969/1 | 1 | ООО "Разрез Берёзовский" | ООО "ОЭСК" | С 01.01.2014 зарегистрирован в юстиции 23.05.14 |  | Место расположения - ориентир 10000 м на Северо-Запад от жилого дома по адресу: Кемеровская область, Новокузнецкий район, посёлок Рассвет, ул. Металлургов, 46, сооружение №2
5 | ПС "Матюшинская" | 35/6 | Трансформатор Minera – 10 МВА 35/6 кВ | в договоре нет в инвентарной описи 10970/1 | 1 | ООО "Разрез Берёзовский" | ООО "ОЭСК" | С 01.01.2014 зарегистрирован в юстиции 23.05.14 |  | Место расположения - ориентир 10000 м на Северо-Запад от жилого дома по адресу: Кемеровская область, Новокузнецкий район, посёлок Рассвет, ул. Металлургов, 46, сооружение №3
6 | ПС "Матюшинская" | 35/6 | Портал ПС-2 | в договоре нет в инвентарной описи 10972 | 1 | ООО "Разрез Берёзовский" | ООО "ОЭСК" | С 01.01.2014 зарегистрирован в юстиции 23.05.14 |  | Место расположения - ориентир 10000 м на Северо-Запад от жилого дома по адресу: Кемеровская область, Новокузнецкий район, посёлок Рассвет, ул. Металлургов, 46, сооружение №4
7 | ПС "Матюшинская" | 35/6 | Маслосборник | в договоре нет в инвентарной описи 10975 | 1 | ООО "Разрез Берёзовский" | ООО "ОЭСК" | С 01.01.2014 зарегистрирован в юстиции 23.05.14 |  | Место расположения - ориентир 10000 м на Северо-Запад от жилого дома по адресу: Кемеровская область, Новокузнецкий район, посёлок Рассвет, ул. Металлургов, 46, сооружение №5
8 | ПС "Матюшинская" | 35/6 | Молниеотвод с прожекторной мачтой ПМС - 24 | в договоре нет в инвентарной описи 10978 | 1 | ООО "Разрез Берёзовский" | ООО "ОЭСК" | С 01.01.2014 зарегистрирован в юстиции 23.05.14 |  | Место расположения - ориентир 10000 м на Северо-Запад от жилого дома по адресу: Кемеровская область, Новокузнецкий район, посёлок Рассвет, ул. Металлургов, 46, сооружение №6
9 | ПС "Матюшинская" | 35/6 | Молниеотвод с прожекторной мачтой ПМС - 24 | в договоре нет в инвентарной описи 10979 | 1 | ООО "Разрез Берёзовский" | ООО "ОЭСК" | С 01.01.2014 зарегистрирован в юстиции 23.05.14 |  | Место расположения - ориентир 10000 м на Северо-Запад от жилого дома по адресу: Кемеровская область, Новокузнецкий район, посёлок Рассвет, ул. Металлургов, 46, сооружение №7
10 | ПС "Матюшинская" | 35/6 | Молниеотвод с прожекторной мачтой ПМС - 24 | в договоре нет в инвентарной описи 10980 | 1 | ООО "Разрез Берёзовский" | ООО "ОЭСК" | С 01.01.2014 зарегистрирован в юстиции 23.05.14 |  | Место расположения - ориентир 10000 м на Северо-Запад от жилого дома по адресу: Кемеровская область, Новокузнецкий район, посёлок Рассвет, ул. Металлургов, 46, сооружение №8
11 | ПС "Матюшинская" | 35/6 | Молниеотвод с прожекторной мачтой ПМС - 24 | в договоре нет в инвентарной описи 10977 | 1 | ООО "Разрез Берёзовский" | ООО "ОЭСК" | С 01.01.2014 зарегистрирован в юстиции 23.05.14 |  | Место расположения - ориентир 10000 м на Северо-Запад от жилого дома по адресу: Кемеровская область, Новокузнецкий район, посёлок Рассвет, ул. Металлургов, 46, сооружение №9
12 | ПС "Матюшинская" | 35/6 | Ограждение | в договоре нет в инвентарной описи 10982 | 1 | ООО "Разрез Берёзовский" | ООО "ОЭСК" | С 01.01.2014 зарегистрирован в юстиции 23.05.14 |  | Место расположения - ориентир 10000 м на Северо-Запад от жилого дома по адресу: Кемеровская область, Новокузнецкий район, посёлок Рассвет, ул. Металлургов, 46, сооружение №10
13 | ПС "Матюшинская" | 35/6 | Установка компенсации реактивной мощности типа Propivar 6 кВ 900 кВАр (конденсаторы 2 шт*450 кВАр) | 10981 | 1 | ООО "Разрез Берёзовский" | ООО "ОЭСК" | С 01.01.2014 |  | Место расположения - ориентир 10000 м на Северо-Запад от жилого дома по адресу: Кемеровская область, Новокузнецкий район, посёлок Рассвет, ул. Металлургов, 46, сооружение №10
14 | ПС "Матюшинская" | 35/6 | Распределительное устройство Fluair F400 (35 кВ) | 10967 | 1 | ООО "Разрез Берёзовский" | ООО "ОЭСК" | С 01.01.2014 |  | Место расположения - ориентир 10000 м на Северо-Запад от жилого дома по адресу: Кемеровская область, Новокузнецкий район, посёлок Рассвет, ул. Металлургов, 46, сооружение №10
15 | ПС "Матюшинская" | 35/6 | Распределительное устройство комплектное КРУ на ячейках Mcset (6 кВ) с системой оперативного постоянного тока, управления и учёта электроэнергии | 10968 | 1 | ООО "Разрез Берёзовский" | ООО "ОЭСК" | С 01.01.2014 |  | Место расположения - ориентир 10000 м на Северо-Запад от жилого дома по адресу: Кемеровская область, Новокузнецкий район, посёлок Рассвет, ул. Металлургов, 46, сооружение №10
16 | ПС "Матюшинская" | 35/6 | Трансформатор силовой Minera – 10 МВА 35/6 кВ (оборудование) | 10969 | 1 | ООО "Разрез Берёзовский" | ООО "ОЭСК" | С 01.01.2014 |  | Место расположения - ориентир 10000 м на Северо-Запад от жилого дома по адресу: Кемеровская область, Новокузнецкий район, посёлок Рассвет, ул. Металлургов, 46, сооружение №10
17 | ПС "Матюшинская" | 35/6 | Трансформатор силовой Minera – 10 МВА 35/6 кВ (оборудование) | 10970 | 1 | ООО "Разрез Берёзовский" | ООО "ОЭСК" | С 01.01.2014 |  | Место расположения - ориентир 10000 м на Северо-Запад от жилого дома по адресу: Кемеровская область, Новокузнецкий район, посёлок Рассвет, ул. Металлургов, 46, сооружение №10
| ПС "Матюшинская" | 35/6 | Эстакада кабельная от ПС до концевых опор отходящих ВЛ-6 кВ | 10976 | 1 |  |  |  | нам не сдано и не надо | Место расположения - ориентир 10000 м на Северо-Запад от жилого дома по адресу: Кемеровская область, Новокузнецкий район, посёлок Рассвет, ул. Металлургов, 46, сооружение №10
1 | КТП 10/0,4 СНТ "Александровское" (нижняя) | 10/0,4 | КТП-400 кВА | ??? | 1 | ООО "ОЭСК" |  | С 14.03.2014 |  | Место расположения - СНТ Александровское
1 | КТП 10/0,4 СНТ "Александровское" (верхняя) | 10/0,4 | КТП-400 кВА | ??? | 1 | ООО "ОЭСК" |  | С 14.03.2014 |  | Место расположения - СНТ Александровское
1 | КТП 10/0,4 "Таёжник" | 10/0,4 | КТП-160 кВА | 140 | 1 | ООО "ОЭСК"
1 | КТП 10/0,4 "Мягкова" | 10/0,4 | КТП-160 кВА | 165 | 1 | ООО "ОЭСК" |  | С 19.12.2014 введена по бухгалтерии
1 | ТП "ВПХ" | 6/0,4 | Торцевая панель КСО | 70 | 1 | ООО "ВостокПолимерХим" | ООО "ОЭСК" | С 01.03.2015 допсоглашение от 01.03.2015 к договору аренды №28/2015 от 01.02.2015 |  | г. Кемерово
2 | ТП "ВПХ" | 6/0,4 | Трансформатор ТМЗ-1600/6 | 51 | 1 | ООО "ВостокПолимерХим" | ООО "ОЭСК" | С 01.03.2015 допсоглашение от 01.03.2015 к договору аренды №28/2015 от 01.02.2015 |  | г. Кемерово
3 | ТП "ВПХ" | 6/0,4 | КСО-393 17В-630 | 68 | 1 | ООО "ВостокПолимерХим" | ООО "ОЭСК" | С 01.03.2015 допсоглашение от 01.03.2015 к договору аренды №28/2015 от 01.02.2015 |  | г. Кемерово
4 | ТП "ВПХ" | 6/0,4 | КСО-393-11-ТН | 67 | 1 | ООО "ВостокПолимерХим" | ООО "ОЭСК" | С 01.03.2015 допсоглашение от 01.03.2015 к договору аренды №28/2015 от 01.02.2015 |  | г. Кемерово
5 | ТП "ВПХ" | 6/0,4 | КСО-393-14В | 69 | 1 | ООО "ВостокПолимерХим" | ООО "ОЭСК" | С 01.03.2015 допсоглашение от 01.03.2015 к договору аренды №28/2015 от 01.02.2015 |  | г. Кемерово
6 | ТП "ВПХ" | 6/0,4 | Автоматический выключатель (1) ВА-45 3200/2500 3Р 80 кА стационратный EKF mccb45-3200-2500 | 105 | 1 | ООО "ВостокПолимерХим" | ООО "ОЭСК" | С 01.10.2016 (хотя должен был быть с 01.01.2017) допсоглашение от 01.10.2016 |  | г. Кемерово
7 | ТП "ВПХ" | 6/0,4 | Автоматический выключатель (2) ВА-45 3200/2500 3Р 80 кА стационратный EKF mccb45-3200-2500 | 106 | 1 | ООО "ВостокПолимерХим" | ООО "ОЭСК" | С 01.10.2016 (хотя должен был быть с 01.01.2017) допсоглашение от 01.10.2016 |  | г. Кемерово
8 | ТП "ВПХ" | 6/0,4 | Трансформатор ТМЗ-1600/6 | 52 | 1 | ООО "ВостокПолимерХим" | ООО "ОЭСК" | С 01.10.2016 (хотя должен был быть с 01.01.2017) допсоглашение от 01.10.2016 |  | г. Кемерово
1 | ТП-1 | 6/0,4 | Трансформатор ТСМА-560 | 62 | 1 | ООО "Аэрокузбасс" | ООО "ОЭСК" | С 01.01.2016 договор №52/2015 от 09.04.2015 |  | г. Прокопьевск, ул. Аэропорт 1
|  |  | трансформатор ТМ -400 |  | 1 |  |  |  |  | г. Прокопьевск, ул. Аэропорт 1
|  |  | камера КСО-3(366) |  | 11 |  |  |  |  | г. Прокопьевск, ул. Аэропорт 1
|  |  | выключатель ВНП-16(17) |  | 9 |  |  |  |  | г. Прокопьевск, ул. Аэропорт 1
|  |  | разъединитель РВ-10 |  | 2 |  |  |  |  | г. Прокопьевск, ул. Аэропорт 1
2 | ТП-3 | 6/0,4 | камера КСО-3 | 105 | 2 | ООО "Аэрокузбасс" | ООО "ОЭСК" | С 01.01.2017 допсоглашение №1 к договору №52/2015 от 09.04.2015 |  | г. Прокопьевск, ул. Аэропорт 1
|  |  | выключатель ВНП-16 |  | 2 |  |  |  |  | г. Прокопьевск, ул. Аэропорт 1
3 | ТП-6 | 6/0,4 | трансформатор ТМ-180 | 106 | 1 | ООО "Аэрокузбасс" | ООО "ОЭСК" | С 01.01.2016 договор №52/2015 от 09.04.2015 |  | г. Прокопьевск, ул. Аэропорт 1
|  |  | камера КСО-366 |  | 4 |  |  |  |  | г. Прокопьевск, ул. Аэропорт 1
|  |  | выключатель ВНП-16 |  | 4 |  |  |  |  | г. Прокопьевск, ул. Аэропорт 1
4 | ТП-7 | 6/0,4 | трансформатор ТСМА-160 | 107 | 1 | ООО "Аэрокузбасс" | ООО "ОЭСК" | С 01.01.2016 договор №52/2015 от 09.04.2015 |  | г. Прокопьевск, ул. Аэропорт 1
|  |  | камера КСО-3 |  | 4 |  |  |  |  | г. Прокопьевск, ул. Аэропорт 1
|  |  | выключатель ВНП-16 |  | 3 |  |  |  |  | г. Прокопьевск, ул. Аэропорт 1
|  |  | разъединитель РВ-10 |  | 1 |  |  |  |  | г. Прокопьевск, ул. Аэропорт 1
5 | ТП-9 | 6/0,4 | трансформатор ТМ-320 | 108 | 1 | ООО "Аэрокузбасс" | ООО "ОЭСК" | С 01.01.2016 договор №52/2015 от 09.04.2015 |  | г. Прокопьевск, ул. Аэропорт 1
|  |  | камера КСО-366 |  | 3 |  |  |  |  | г. Прокопьевск, ул. Аэропорт 1
|  |  | выключатель ВНП-16 |  | 1 |  |  |  |  | г. Прокопьевск, ул. Аэропорт 1
|  |  | разъединитель РВ-10 |  | 2 |  |  |  |  | г. Прокопьевск, ул. Аэропорт 1
6 | ТП-10 | 6/0,4 | трансформатор ТМ-180 | 109 | 1 | ООО "Аэрокузбасс" | ООО "ОЭСК" | С 01.01.2016 договор №52/2015 от 09.04.2015 |  | г. Прокопьевск, ул. Аэропорт 1
|  |  | камера КСО-366 |  | 3 |  |  |  |  | г. Прокопьевск, ул. Аэропорт 1
|  |  | выключатель ВНП-17 |  | 1
|  |  | разъединитель РВ-10 |  | 2 |  |  |  |  | г. Прокопьевск, ул. Аэропорт 1
7 | ТП-11 | 6/0,4 | трансформатор ТМ-50 | 63 | 1 | ООО "Аэрокузбасс" | ООО "ОЭСК" | С 01.01.2016 договор №52/2015 от 09.04.2015 |  | г. Прокопьевск, ул. Аэропорт 1
|  |  | камера КСО-366 |  | 5 |  |  |  |  | г. Прокопьевск, ул. Аэропорт 1
|  |  | выключатель ВНП-17 |  | 2 |  |  |  |  | г. Прокопьевск, ул. Аэропорт 1
|  |  | разъединитель РВ-10 |  | 3 |  |  |  |  | г. Прокопьевск, ул. Аэропорт 1
8 | ТП-12 | 6/0,4 | трансформатор ТМ-63 | 110 | 1 | ООО "Аэрокузбасс" | ООО "ОЭСК" | С 01.01.2016 договор №52/2015 от 09.04.2015 |  | г. Прокопьевск, ул. Аэропорт 1
|  |  | камера КСО-366 |  | 4 |  |  |  |  | г. Прокопьевск, ул. Аэропорт 1
|  |  | выключатель ВНП-17 |  | 3 |  |  |  |  | г. Прокопьевск, ул. Аэропорт 1
|  |  | разъединитель РВ-10 |  | 1 |  |  |  |  | г. Прокопьевск, ул. Аэропорт 1
9 | ТП-13 | 6/0,4 | трансформатор ТМ-250 | 61 | 1 | ООО "Аэрокузбасс" | ООО "ОЭСК" | С 01.01.2016 договор №52/2015 от 09.04.2015 |  | г. Прокопьевск, ул. Аэропорт 1
|  |  | трансформатор ТМ-250 |  | 1 |  |  |  |  | г. Прокопьевск, ул. Аэропорт 1
|  |  | камера КСО-366 |  | 8 |  |  |  |  | г. Прокопьевск, ул. Аэропорт 1
|  |  | выключатель ВНП-17 |  | 2 |  |  |  |  | г. Прокопьевск, ул. Аэропорт 1
|  |  | разъединитель РВ-10 |  | 6 |  |  |  |  | г. Прокопьевск, ул. Аэропорт 1
10 | ТП-14 | 6/0,4 | камера КСО-366 | 72 | 4 | ООО "Аэрокузбасс" | ООО "ОЭСК" | С 01.01.2017 допсоглашение №1 к договору №52/2015 от 09.04.2015 |  | г. Прокопьевск, ул. Аэропорт 1
|  |  | выключатель ВНП-17 |  | 2 |  |  |  |  | г. Прокопьевск, ул. Аэропорт 1
|  |  | разъединитель РВ-10 |  | 2 |  |  |  |  | г. Прокопьевск, ул. Аэропорт 1
11 | ТП-15 | 6/0,4 | камера КСО-366 | 73 | 3 | ООО "Аэрокузбасс" | ООО "ОЭСК" | С 01.01.2017 допсоглашение №1 к договору №52/2015 от 09.04.2015 |  | г. Прокопьевск, ул. Аэропорт 1
|  |  | выключатель ВНП-17 |  | 1 |  |  |  |  | г. Прокопьевск, ул. Аэропорт 1
|  |  | разъединитель РВ-10 |  | 2 |  |  |  |  | г. Прокопьевск, ул. Аэропорт 1
12 | ТП-20 | 6/0,4 | трансформатор ТМ-400 | 64 | 1 | ООО "Аэрокузбасс" | ООО "ОЭСК" | С 01.01.2016 договор №52/2015 от 09.04.2015 |  | г. Прокопьевск, ул. Аэропорт 1
|  |  | трансформатор ТМ-400 |  | 1 |  |  |  |  | г. Прокопьевск, ул. Аэропорт 1
|  |  | камера КСО-386 |  | 8 |  |  |  |  | г. Прокопьевск, ул. Аэропорт 1
|  |  | выключатель ВНП-17 |  | 6 |  |  |  |  | г. Прокопьевск, ул. Аэропорт 1
|  |  | разъединитель РВ-10 |  | 4 |  |  |  |  | г. Прокопьевск, ул. Аэропорт 1
13 | ЦРП | 6/0,4 | трансформатор ТМ-250 | 67 | 1 | ООО "Аэрокузбасс" | ООО "ОЭСК" | С 01.01.2016 договор №52/2015 от 09.04.2015 |  | г. Прокопьевск, ул. Аэропорт 1
|  |  | трансформатор ТМ-250 |  | 1 |  |  |  |  | г. Прокопьевск, ул. Аэропорт 1
|  |  | камера КСО-272 |  | 18 |  |  |  |  | г. Прокопьевск, ул. Аэропорт 1
|  |  | выключатель ВМПП-10 |  | 14 |  |  |  |  | г. Прокопьевск, ул. Аэропорт 1
|  |  | устр. компенс. реакт. мощн. (КРМ-6,3кВ-100кВАр) |  | 2 |  |  |  |  | г. Прокопьевск, ул. Аэропорт 1
14 | КТПН-8 | 6/0,4 | трансформатор ТМ-100 | 646 | 1 | ООО "Аэрокузбасс" | ООО "ОЭСК" | С 01.01.2016 договор №52/2015 от 09.04.2015 |  | г. Прокопьевск, ул. Аэропорт 1
|  |  | разъединитель РВ-10 |  | 1 |  |  |  |  | г. Прокопьевск, ул. Аэропорт 1
15 | КТПН-17 | 6/0,4 | трансформатор ТСМА-180 | 647 | 1 | ООО "Аэрокузбасс" | ООО "ОЭСК" | С 01.01.2016 договор №52/2015 от 09.04.2015 |  | г. Прокопьевск, ул. Аэропорт 1
|  |  | разъединитель РВ-10 |  | 1 |  |  |  |  | г. Прокопьевск, ул. Аэропорт 1
16 | КТПН-21 | 6/0,4 | трансформатор ТМ-63 | 648 | 1 | ООО "Аэрокузбасс" | ООО "ОЭСК" | С 01.01.2016 договор №52/2015 от 09.04.2015 |  | г. Прокопьевск, ул. Аэропорт 1
|  |  | разъединитель РВ-10 |  | 1 |  |  |  |  | г. Прокопьевск, ул. Аэропорт 1
17 | КТПН-22 | 6/0,4 | трансформатор ТМ-100 | 649 | 1 | ООО "Аэрокузбасс" | ООО "ОЭСК" | С 01.01.2016 договор №52/2015 от 09.04.2015 |  | г. Прокопьевск, ул. Аэропорт 1
|  |  | разъединитель РВ-10 |  | 1 |  |  |  |  | г. Прокопьевск, ул. Аэропорт 1
18 | КТПН-23 | 6/0,4 | трансформатор ТМ-400 | 650 | 1 | ООО "Аэрокузбасс" | ООО "ОЭСК" | С 01.01.2016 договор №52/2015 от 09.04.2015 |  | г. Прокопьевск, ул. Аэропорт 1
|  |  | разъединитель РВ-10 |  | 1 |  |  |  |  | г. Прокопьевск, ул. Аэропорт 1
| ВЛ | 35 | ВЛЭП 35 кВ А-39/А-40 L= 0,227/0,227км. АС-150 | 3107 | 1 | ООО СП "Барзасское товарищество" | ООО "ОЭСК" | С 01.01.2016 Договор №117/2015 от 01.10.2015 |  | Место расположения - Кемеровская обл., Кемеровский район, п. Разведчик
| ВЛ | 35 | ВЛ 35-ЗС-33 | 3-2127 литер В по инвентарной описи 9580 | 1 | ООО "Разрез Берёзовский" | ООО "ОЭСК" | С 01.01.2014 зарегистрирован в юстиции 23.05.14 |  | Место расположения - Кемеровская область, Прокопьевский район, 5 км по направлению северо-восток от с. Новорождественское до г. Прокопьевска
| ВЛ | 35 | ВЛ 35-ЗС-34 | 3-2126 литер В по инвентарной описи 9581 | 1 | ООО "Разрез Берёзовский" | ООО "ОЭСК" | С 01.01.2014 зарегистрирован в юстиции 23.05.14 |  | Место расположения - Кемеровская область, Прокопьевский район, 3,5 км по направлению северо-восток от с. Новорождественское до г. Прокопьевска
| ВЛ | 35 | ВЛ 35-КР-15 (ПС №10 - Отпайка от оп. №76 ВЛ 35-К-15) | 3018 | 1 | ООО "ОЭСК" |  | С 18.11.2016 реорганизация путём присоединения |  | Воздушные линии
| ВЛ | 35 | ВЛ 35-КР-18 (ПС №10 - Отпайка от оп. №75 ВЛ 35-К-18) | 3018 | 1 | ООО "ОЭСК" |  | С 18.11.2016 реорганизация путём присоединения |  | Воздушные линии
| ВЛ | 35 | ВЛ 35-Ч-1, 35-Ч-2, от ПС №2 - ПС №7 | ??? | 1 | ИП Петренко И.Н. | ООО "ОЭСК" | С 14.02.2017 Договор №1 от 14.02.17 С 12.04.2017 договор №1 от 30.03.17 |  | Воздушные линии
| ВЛ | 35 | ВЛ 35-Ч-1, 35-Ч-2 от оп. №28 до ПС №1 | ??? | 1 | ИП Петренко И.Н. | ООО "ОЭСК" | С 14.02.2017 Договор №1 от 14.02.17 С 12.04.2017 договор №1 от 30.03.17 |  | Воздушные линии
| ВЛ | 35 | ВЛ 35-КД-23 Отпайка от оп. № 33 ВЛ 35-К-23 - ПС №24 | 3028 | 1 | ООО "ОЭСК" |  | С 18.11.2016 реорганизация путём присоединения |  | Воздушные линии
| ВЛ | 35 | ВЛ 35-КД-24 Отпайка от оп. № 33 ВЛ 35-К-24 - ПС №24 | 3028 | 1 | ООО "ОЭСК" |  | С 18.11.2016 реорганизация путём присоединения |  | Воздушные линии
| ВЛ | 35 | ВЛ 35-АК-1 РП «Афонинская» - ПС №13 | 3017 | 1 | ООО "ОЭСК" |  | С 18.11.2016 реорганизация путём присоединения |  | Воздушные линии
| ВЛ | 35 | ВЛ 35-АК-2 РП «Афонинская» - ПС №13 | 3017 | 1 | ООО "ОЭСК" |  | С 18.11.2016 реорганизация путём присоединения |  | Воздушные линии
| ВЛ | 6 | ВЛ 6-11-В ПС №1 — ООО «Участок «Коксовый» | 3039 | 1 | ООО "ОЭСК" |  | С 18.11.2016 реорганизация путём присоединения |  | Воздушные линии
| ВЛ | 6 | ВЛ 6-35-Б ПС №7 — ООО «Электросетьсервис» (отпайка от on. № 13 ВЛ 6-35-Б) |  | 1 | ООО "ОЭСК" | ООО "Электросетьсервис" | С 29.09.2016 после реорганизации Договор №100/А/2016 ЭСС-ЭС по схеме отпайка от 13 опоры, но ЭС должны целиком оформить | Бороноев обещал уточнить инвентарный номер и сверить перечень | Воздушные линии
| ВЛ 6-35-Б | 6 | Пункт коммерческого учёта ПКУ/TER-6-40-0,5-Е1 | 45 | 1 | ООО "ОЭСК"
| ВЛ | 6 | ВЛ 6-13-А ПС №7 — ТП «Авторемзавод» |  | 1 | ООО "ОЭСК" | ООО "Электросетьсервис" | С 29.09.2016 после реорганизации Договор №100/А/2016 ЭСС-ЭС | Бороноев обещал уточнить инвентарный номер и сверить перечень | Воздушные линии
| ВЛ | 6 | ВЛ 6-6-А от ПС «Афонинская» до РП №17 |  | 1 | ООО "ОЭСК" | ООО "Электросетьсервис" | С 29.09.2016 после реорганизации Договор №100/А/2016 ЭСС-ЭС | Бороноев обещал уточнить инвентарный номер и сверить перечень | Воздушные линии
| ВЛ | 6 | ВЛ 6-18-А от ПС «Афонинская» до РП №17 |  | 1 | ООО "ОЭСК" | ООО "Электросетьсервис" | С 29.09.2016 после реорганизации Договор №100/А/2016 ЭСС-ЭС | Бороноев обещал уточнить инвентарный номер и сверить перечень | Воздушные линии
| ВЛ | 6 | ВЛ 6-2-К от ПС «Афонинская» - «Канбассейн» | 3013 | 1 | ООО "ОЭСК" |  | С 18.11.2016 реорганизация путём присоединения |  | Воздушные линии
| ВЛ | 6 | ВЛ 6-20-К от ПС «Афонинская» - «Канбассейн» | 3013 | 1 | ООО "ОЭСК" |  | С 18.11.2016 реорганизация путём присоединения |  | Воздушные линии
| ВЛ | 6 | ВЛ 6-2-Т ПС № 2 - ПС №8 | 3005 | 1 | ООО "ОЭСК" |  | С 18.11.2016 реорганизация путём присоединения |  | Воздушные линии
| ВЛ | 6 | ВЛ 6-19-Т ПС № 2 - ПС №8 | 3006 | 1 | ООО "ОЭСК" |  | С 18.11.2016 реорганизация путём присоединения |  | Воздушные линии
| ВЛ | 6 | ВЛ 6-13-П ПС «Киселевская — Заводская», ТП «Пивзавод» |  | 1 | ООО "ОЭСК" | ООО "Электросетьсервис" | С 29.09.2016 после реорганизации Договор №100/А/2016 ЭСС-ЭС | Бороноев обещал уточнить инвентарный номер и сверить перечень | Воздушные линии
| ВЛ | 6 | ВЛ 6-16-О ВЛ 6-16-О опора №15 - ТП «Пивзавод» |  | 1 | ООО "ОЭСК" | ООО "Электросетьсервис" | С 29.09.2016 после реорганизации Договор №100/А/2016 ЭСС-ЭС | Бороноев обещал уточнить инвентарный номер и сверить перечень | Воздушные линии
| ВЛ | 6 | ВЛ 6-1-К ПС «Тяговая» - РП №22 |  | 1 | ООО "Электросетьсервис" |  | С 22.08.2016 продана дата из счёт-фактуры вместе с земельным участком |  | Воздушные линии
| ВЛ | 10 | ВЛ 10-4-Ч ПС №19 - д. Верх-Чумыш |  | 1 | ООО "ОЭСК" | ООО "Электросетьсервис" | С 29.09.2016 после реорганизации Договор №100/А/2016 ЭСС-ЭС | Бороноев обещал уточнить инвентарный номер и сверить перечень (реклоузеры на удорожание приплюсовали как модернизацию) | Воздушные линии
| ВЛ | 6 | ВЛ 6-27-С ПС «Вахрушевская» 110/6 до ООО «Участок Юргинский» | 3022 | 1 | ООО "ОЭСК" |  | С 18.11.2016 реорганизация путём присоединения |  | Воздушные линии
| ВЛ | 10 | ВЛ 10-2-К ПС №19-РП №16 | 3020 | 1 | ООО "ОЭСК" |  | С 18.11.2016 реорганизация путём присоединения |  | Воздушные линии
| ВЛ | 10 | ВЛ 10-22-К ПС №19-РП №16 | 3020 | 1 | ООО "ОЭСК" |  | С 18.11.2016 реорганизация путём присоединения |  | Воздушные линии
| ВЛ | 10 | ВЛ 10-10-В ПС №19 - РП №5 «Водозабор» |  | 1 | ООО "ОЭСК" | ООО "Электросетьсервис" | С 29.09.2016 после реорганизации Договор №100/А/2016 ЭСС-ЭС | Бороноев обещал уточнить инвентарный номер и сверить перечень | Воздушные линии
| ВЛ | 10 | ВЛ 10-26-В ПС №19 - ТП АИК «Соколовская» (оп. 36); ТП «Вахрушевская автобаза» (оп. 7); ТП «Энергия» (оп. № 17); ТП «Красный Кузбасс» (оп. № 13). |  | 1 | ООО "ОЭСК" | ООО "Электросетьсервис" | С 29.09.2016 после реорганизации Договор №100/А/2016 ЭСС-ЭС | Бороноев обещал уточнить инвентарный номер и сверить перечень | Воздушные линии
| ВЛ | 0.4 | ВЛ 0,4 кВ ТП «Коттеджи», район Красный камень, ТП «Красный Кузбасс», ТП «Энергия», ТП «Вахрушевская автобаза» - потребители. |  | 1 | ООО "ОЭСК" | ООО "Электросетьсервис" | С 29.09.2016 после реорганизации Договор №100/А/2016 ЭСС-ЭС Разбить на отдельные | Бороноев обещал уточнить инвентарный номер и сверить перечень | Воздушные линии
| ВЛ | 0.4 | ВЛ 0,4 кВ ТП «Бойня» - потребители |  | 1 | ООО "ОЭСК" | ООО "Электросетьсервис" | С 29.09.2016 после реорганизации Договор №100/А/2016 ЭСС-ЭС | Бороноев обещал уточнить инвентарный номер и сверить перечень | Воздушные линии
| ВЛ | 0.4 | ВЛ 4-0,4-Ч с. Верх-Чумыш, ТП «Клуб», ТП «Пихтовка», ТП «Зеленая Роща» - потребители |  | 1 | ООО "ОЭСК" | ООО "Электросетьсервис" | С 29.09.2016 после реорганизации Договор №100/А/2016 ЭСС-ЭС Разбить на отдельные, нет ВЛ от ТП Вахрушевец, Школа | Бороноев обещал уточнить инвентарный номер и сверить перечень | Воздушные линии
| ВЛ | 0.4 | ВЛ 0,4 кВ от ТП "Насосная" |  | 1 | ООО "Электросетьсервис" |  |  | Ширяев говорит кто то поставил опоры по АГРБП они есть, нет схемы, на зиму демонтируют провод
| ВЛ | 0.4 | ВЛ 0,4 кВ от ТП "Западный проезд" |  | 1 | ООО "Электросетьсервис" |  |  | запитано фл 3 опоры по моему не оформлены естественно, схемы нет
| ВЛ | 0.4 | ВЛ 0,4 кВ "Селяночка" |  | 1 | Пашенко В.Ю. | ООО "ЭлКК" | потом на себя оформим | Возможно уже ЭСС или ЭлКК Шокарев оформлял | Воздушные линии
| ВЛ | 10 | ВЛ 10-24-26 (АЗС Татнефть г. Белово) |  | 1 | ООО "ЭлКК" |  |  |  | Воздушные линии
| ВЛ | 10 | Линия электропередачи 10-24-В от ПС №19 Краснокаменская 110/35/10 кВ до РП №5 "Карачумышский водозабор" (10-24-В) | 123 | 1 | ООО "ОЭСК" |  |  |  | Воздушные линии
| ВЛ | 10 | Линия электропередачи, отпайка от ВЛ 10-24-В с установкой КТП (Таёжник) | 140 | 1 | ООО "ОЭСК" |  |  |  | Воздушные линии
| ВЛ | 10 | Линия электропередачи, отпайка от ВЛ 10-24-В с установкой КТП (Мягкова) | 165 | 1 | ООО "ОЭСК" |  | С 19.12.2014 введена по бухгалтерии |  | Воздушные линии
| ВЛ | 6 | Сооружение линейное электротехническое: воздушно-кабельная ЛЭП-6 кВ от ПС 35/6 кВ «Красный Углекоп» до ПС 6/0,4 кВ №8 (6-15-В) | 124 | 1 | ООО "ОЭСК" |  |  |  | Воздушные линии
| ВЛ | 10 | Воздушная линия (ВЛ) 10 кВ, отпайка от ВЛ 10-5-Б до КТП 10/0,4 кВ СНТ «Александровское» (нижняя) |  | 1 | ООО "ОЭСК" |  |  |  | Воздушные линии
| ВЛ | 0.4 | Линия электропередачи 0,4 кВ СНТ «Александровское» (верхняя) |  | 1 | ООО "ОЭСК" |  |  |  | Воздушные линии
| ВЛ | 0.4 | Линия электропередачи 0,4 кВ СНТ «Александровское» (нижняя) |  | 1 | ООО "ОЭСК" |  |  |  | Воздушные линии
| ВЛ | 35 | 35-КМ-1, 35-КМ-2 |  | 1 | ООО "Разрез Берёзовский" |  | Ещё не сдал нам в аренду |  | Воздушные линии
| ВЛ | 6 | ВЛ-6кВ фидера 6-4 (А-70, деревянные на ж/б приставках, Lвл.-5,306км) | 568 | 1 | ООО "Аэрокузбасс" | ООО "ОЭСК" | С 01.01.2016 договор №52/2015 от 09.04.2015 | после реконструкции ПС 28 стал ф. 6-4, был 6-2-А | г. Прокопьевск, от п/ст №28 «Калачевская» до ЦРП 6кВ «Аэропорт».
| ВЛ | 6 | ВЛ-6кВ фидера 6-9А (АС-95, железобетонные, Lвл.- 6,441км) | 582 | 1 | ООО "Аэрокузбасс" | ООО "ОЭСК" | С 01.01.2016 договор №52/2015 от 09.04.2015 |  | г. Прокопьевск, от п/ст 35/6 «Красный углекоп» до ЦРП 6кВ «Аэропорт».
| КЛ | 35 | КЛ 35-К-29 ПС «Электромашина» |  | 1 | КУМИ Прокопьевска | ООО "ОЭСК" | С 18.11.2016 реорганизация путём присоединения по договору аренды ЭС-КУМИ | расторгнуть | Кабельные линии
| КЛ | 35 | КЛ 35-К-30 ПС «Электромашина» |  | 1 | КУМИ Прокопьевска | ООО "ОЭСК" | С 18.11.2016 реорганизация путём присоединения по договору аренды ЭС-КУМИ | расторгнуть | Кабельные линии
| КЛ | 35 | КЛ 35-К-29, 35-К-30 ПС «Электромашина» | 808 | 1 | ООО "ОЭСК" |  | с 30.12.2016 поставлена на баланс ОЭСК | Наименование вписать потом из свидетельства | Кабельные линии
| КЛ | 6 | КЛ 6-10-Д ПС №24-РП №15 | 3057 | 1 | ООО "ОЭСК" |  | С 18.11.2016 реорганизация путём присоединения | Инвентарные номера ещё ЭС и похоже не верные (правильные от ОЭСК в договоре продажи в ЛД) | Кабельные линии
| КЛ | 6 | КЛ 6-31-Д ПС №24-РП №15 | 3058 | 1 | ООО "ОЭСК" |  | С 18.11.2016 реорганизация путём присоединения | Инвентарные номера ещё ЭС и похоже не верные (правильные от ОЭСК в договоре продажи в ЛД) | Кабельные линии
| КЛ | 10 | КЛ 10-14-А ПС №19 on. № 1 ВЛ 10-14-А | 3059 | 1 | ООО "ОЭСК" |  | С 18.11.2016 реорганизация путём присоединения |  | Кабельные линии
| КЛ | 10 | КЛ 10-18-А ПС №19 on. № 1 ВЛ 10-18-А | 3060 | 1 | ООО "ОЭСК" |  | С 18.11.2016 реорганизация путём присоединения |  | Кабельные линии
| КЛ | 6 | КЛ 6-11-Ш ПС «ш. №12» ЦЭС - ПС №12 | 3026 | 1 | ООО "ОЭСК" |  | С 18.11.2016 реорганизация путём присоединения |  | Кабельные линии
| КЛ | 6 | КЛ 6-13-Ш ПС «ш. №12» ЦЭС - ПС №12 | 3025 | 1 | ООО "ОЭСК" |  | С 18.11.2016 реорганизация путём присоединения |  | Кабельные линии
| КЛ | 6 | КЛ 6-7-Э переименовали 6-9-Э РП № 1 - ТП «Экспериментального завода» |  | 1 | ООО "Электросетьсервис" |  | С 01.07.2016 продана дата из счёт-фактуры |  | Кабельные линии
| КЛ | 6 | КЛ 6-8-Э переименовали 6-10-Э РП № 1 - ТП «Экспериментального завода» |  | 1 | ООО "Электросетьсервис" |  | С 01.07.2016 продана дата из счёт-фактуры |  | Кабельные линии
| КЛ | 6 | КЛ 6-31-1Г ПС №6 (КПДС) - ТП №1 (ПФЗ) |  | 1 | ООО "Электросетьсервис" |  | С 01.07.2016 продана дата из счёт-фактуры |  | Кабельные линии
| КЛ | 6 | КЛ 6-15-1Г ПС №6 (КПДС) - ТП №1 (ПФЗ) |  | 1 | ООО "Электросетьсервис" |  | С 01.07.2016 продана дата из счёт-фактуры |  | Кабельные линии
| КЛ | 6 | КЛ 6-21-ЗГ ПС №6 (КПДС) - ТП №3 (ПФЗ) |  | 1 | ООО "Электросетьсервис" |  | С 01.07.2016 продана дата из счёт-фактуры |  | Кабельные линии
| КЛ | 6 | КЛ 6-25-2Г ПС №6 (КПДС) - ТП №3 (ПФЗ) |  | 1 | ООО "Электросетьсервис" |  | С 01.07.2016 продана дата из счёт-фактуры |  | Кабельные линии
| КЛ | 6 | КЛ 6-27-5К ПС №6 (КПДС) - ТП №5 (ПФЗ) |  | 1 | ООО "Электросетьсервис" |  | С 01.07.2016 продана дата из счёт-фактуры |  | Кабельные линии
| КЛ | 6 | КЛ 6-19-7 ПС №6 (КПДС) - ТП №7 (ПФЗ) |  | 1 | ООО "Электросетьсервис" |  | С 01.07.2016 продана дата из счёт-фактуры |  | Кабельные линии
| КЛ | 6 | КЛ 6-3-7 ПС №6 (КПДС) - ТП №7 (ПФЗ) |  | 1 | ООО "Электросетьсервис" |  | С 01.07.2016 продана дата из счёт-фактуры |  | Кабельные линии
| КЛ | 6 | КЛ 6-14-8 ПС №6 (КПДС) - ТП №8 (ПФЗ) |  | 1 | ООО "Электросетьсервис" |  | С 01.07.2016 продана дата из счёт-фактуры |  | Кабельные линии
| КЛ | 6 | КЛ 6-20-8 ПС №6 (КПДС) - ТП №8 (ПФЗ) |  | 1 | ООО "Электросетьсервис" |  | С 01.07.2016 продана дата из счёт-фактуры |  | Кабельные линии
| КЛ | 0.4 | КЛ 0,4-3-10 |  |  | ИП Шмаков М.Г. | ООО "ОЭСК" |  |  | Кабельные линии
| КЛ | 6 | КЛ 6 кВ от ячейки №46 ГРУ-6 кВ Кемеровская ТЭЦ до ТП, ААШв 3х185, L=1450 м |  | 1 | ООО "ВостокПолимерХим" | ООО "ОЭСК" | С 01.03.2015 допсоглашение от 01.03.2015 к договору аренды №28/2015 от 01.02.2015 |  | г. Кемерово
| КЛ | 6 | КЛ 6 кВ от ячейки №7 ГРУ-6 кВ Кемеровская ТЭЦ до ТП, ААШв 3х185, L=1350 м | ??? | 1 | ООО "ВостокПолимерХим" | ООО "ОЭСК" | С 01.01.2017 допсоглашение от 01.10.2016 | инвентарные с допсоглашения переписать | г. Кемерово
| КЛ | 6 | КЛ-6кВ между ТП№1 – ТП№3 ААБ 3х25 L=1,3км. | 651 | 1 | ООО "Аэрокузбасс" | ООО "ОЭСК" | С 01.01.2016 договор №52/2015 от 09.04.2015 |  | г. Прокопьевск, ул. Аэропорт 1
| КЛ | 6 | КЛ-6кВ между ТП№1 – ТП№6 АСБ 3х50 L=0,56км. | 651 | 1 | ООО "Аэрокузбасс" | ООО "ОЭСК" | С 01.01.2016 договор №52/2015 от 09.04.2015 |  | г. Прокопьевск, ул. Аэропорт 1
| КЛ | 6 | КЛ-6кВ между ТП№1 – ТП№9 АСБ 3х70 L=0,78км. | 651 | 1 | ООО "Аэрокузбасс" | ООО "ОЭСК" | С 01.01.2016 договор №52/2015 от 09.04.2015 |  | г. Прокопьевск, ул. Аэропорт 1
| КЛ | 6 | КЛ-6кВ между ТП№1 – ТП№8 АСБ 3х50 L=0,58км. | 651 | 1 | ООО "Аэрокузбасс" | ООО "ОЭСК" | С 01.01.2016 договор №52/2015 от 09.04.2015 |  | г. Прокопьевск, ул. Аэропорт 1
| КЛ | 6 | КЛ-6кВ между ТП№1 – ТП№8 АСБ 3х50 L=0,58км. | 651 | 1 | ООО "Аэрокузбасс" | ООО "ОЭСК" | С 01.01.2016 договор №52/2015 от 09.04.2015 |  | г. Прокопьевск, ул. Аэропорт 1
| КЛ | 6 | КЛ-6кВ между ЦРП-6кВ – ТП№11 ААШв 3х50 L=0,8км. | 651 | 1 | ООО "Аэрокузбасс" | ООО "ОЭСК" | С 01.01.2016 договор №52/2015 от 09.04.2015 |  | г. Прокопьевск, ул. Аэропорт 1
| КЛ | 6 | КЛ-6кВ между ЦРП-6кВ – ТП№1 ААБ 3х120 L=0,95км. | 651 | 1 | ООО "Аэрокузбасс" | ООО "ОЭСК" | С 01.01.2016 договор №52/2015 от 09.04.2015 |  | г. Прокопьевск, ул. Аэропорт 1
| КЛ | 6 | КЛ-6кВ между ЦРП-6кВ – ТП№13 ААШв 3х70 L=3,2км. | 651 | 1 | ООО "Аэрокузбасс" | ООО "ОЭСК" | С 01.01.2016 договор №52/2015 от 09.04.2015 |  | г. Прокопьевск, ул. Аэропорт 1
| КЛ | 6 | КЛ-6кВ между ЦРП-6кВ – ТП№20-1 ААШв 3х185 L=0,7км. | 651 | 1 | ООО "Аэрокузбасс" | ООО "ОЭСК" | С 01.01.2016 договор №52/2015 от 09.04.2015 |  | г. Прокопьевск, ул. Аэропорт 1
| КЛ | 6 | КЛ-6кВ между ЦРП-6кВ – ТП№20-2 ААШв 3х185 L=0,7км. | 651 | 1 | ООО "Аэрокузбасс" | ООО "ОЭСК" | С 01.01.2016 договор №52/2015 от 09.04.2015 |  | г. Прокопьевск, ул. Аэропорт 1
| КЛ | 6 | КЛ-6кВ между ЦРП-6кВ – КТПН-21 ААБ 3х95 L=0,25км. | 651 | 1 | ООО "Аэрокузбасс" | ООО "ОЭСК" | С 01.01.2016 договор №52/2015 от 09.04.2015 |  | г. Прокопьевск, ул. Аэропорт 1
| КЛ | 6 | КЛ-6кВ между ЦРП-6кВ – КТПН-22 ААБ 3х70 L=0,54км. | 651 | 1 | ООО "Аэрокузбасс" | ООО "ОЭСК" | С 01.01.2016 договор №52/2015 от 09.04.2015 |  | г. Прокопьевск, ул. Аэропорт 1
| КЛ | 6 | КЛ-6кВ между ЦРП-6кВ – КТПН-23 АСБ 3х70 L=0,52км. | 651 | 1 | ООО "Аэрокузбасс" | ООО "ОЭСК" | С 01.01.2016 договор №52/2015 от 09.04.2015 |  | г. Прокопьевск, ул. Аэропорт 1
| КЛ | 6 | КЛ-6кВ между ТП№3 – ТП№7 ААБ 3х25 L=4,6 км. | 651 | 1 | ООО "Аэрокузбасс" | ООО "ОЭСК" | С 01.01.2016 договор №52/2015 от 09.04.2015 |  | г. Прокопьевск, ул. Аэропорт 1
| КЛ | 6 | КЛ-6кВ между ТП№7 – ТП№12 ААБ 3х50 L=5,38 км. | 651 | 1 | ООО "Аэрокузбасс" | ООО "ОЭСК" | С 01.01.2016 договор №52/2015 от 09.04.2015 |  | г. Прокопьевск, ул. Аэропорт 1
| КЛ | 6 | КЛ-6кВ между ТП№6 – КТПН№17 АСБ 3х50 L=1,162 км. | 651 | 1 | ООО "Аэрокузбасс" | ООО "ОЭСК" | С 01.01.2016 договор №52/2015 от 09.04.2015 |  | г. Прокопьевск, ул. Аэропорт 1
| КЛ | 6 | КЛ-6кВ между ТП№11– ТП№12 ААШв 3х50 L=1,75км. | 651 | 1 | ООО "Аэрокузбасс" | ООО "ОЭСК" | С 01.01.2016 договор №52/2015 от 09.04.2015 |  | г. Прокопьевск, ул. Аэропорт 1
| КЛ | 6 | КЛ-6кВ между ТП№12– ТП№13 ААШв 3х50 L=1,5км. | 651 | 1 | ООО "Аэрокузбасс" | ООО "ОЭСК" | С 01.01.2016 договор №52/2015 от 09.04.2015 |  | г. Прокопьевск, ул. Аэропорт 1
| КЛ | 6 | КЛ-6кВ между ТП№13– ТП№14 ААШв 3х50 L=1,5км. | 651 | 1 | ООО "Аэрокузбасс" | ООО "ОЭСК" | С 01.01.2016 договор №52/2015 от 09.04.2015 |  | г. Прокопьевск, ул. Аэропорт 1
| КЛ | 6 | КЛ-6кВ между ТП№13– ТП№10 ААШв 3х70 L=2,1км. | 651 | 1 | ООО "Аэрокузбасс" | ООО "ОЭСК" | С 01.01.2016 договор №52/2015 от 09.04.2015 |  | г. Прокопьевск, ул. Аэропорт 1
| КЛ | 6 | КЛ-6кВ между ТП№14– ТП№15 ААШв 3х50 L=3,7км. | 651 | 1 | ООО "Аэрокузбасс" | ООО "ОЭСК" | С 01.01.2016 договор №52/2015 от 09.04.2015 |  | г. Прокопьевск, ул. Аэропорт 1
| КЛ | 6 | КЛ-6кВ между ТП№18– ТП№14 АСБ 3х50 L=1,98км. | 651 | 1 | ООО "Аэрокузбасс" | ООО "ОЭСК" | С 01.01.2016 договор №52/2015 от 09.04.2015 | Соединили между собой так как Тп 18 демонтировали и кабель идёт между ТП 14 и ТП 10, а из ОТО мы исключили | г. Прокопьевск, ул. Аэропорт 1
| КЛ | 6 | КЛ-6кВ между ТП№10– ТП№18 ААШв 3х50 L=0,09км. | 651 | 1 | ООО "Аэрокузбасс" | ООО "ОЭСК" | С 01.01.2016 договор №52/2015 от 09.04.2015 | Соединили между собой так как Тп 18 демонтировали и кабель идёт между ТП 14 и ТП 10, а из ОТО мы исключили | г. Прокопьевск, ул. Аэропорт 1
| КЛ | 6 | КЛ-6кВ между КТПН№17– КТПН №22 ААБ 3х70 L=0,29км. | 651 | 1 | ООО "Аэрокузбасс" | ООО "ОЭСК" | С 01.01.2016 договор №52/2015 от 09.04.2015 |  | г. Прокопьевск, ул. Аэропорт 1
| КЛ | 6 | КЛ-6кВ между ПС№28– оп.№1 Ф 6-2А АСБ 3х120 L=0,090км. | 651 | 1 | ООО "Аэрокузбасс" | ООО "ОЭСК" | С 01.01.2016 договор №52/2015 от 09.04.2015 |  | г. Прокопьевск, ул. Аэропорт 1
| КЛ | 6 | КЛ-6кВ между оп.№9 – оп.№10 Ф 6-2А АСБ 3х120 L=0,035км. | 651 | 1 | ООО "Аэрокузбасс" | ООО "ОЭСК" | С 01.01.2016 договор №52/2015 от 09.04.2015 |  | г. Прокопьевск, ул. Аэропорт 1
| КЛ | 6 | КЛ-6кВ между оп.№11 – оп.№12 Ф 6-2А АСБ 3х120 L=0,120км. | 651 | 1 | ООО "Аэрокузбасс" | ООО "ОЭСК" | С 01.01.2016 договор №52/2015 от 09.04.2015 |  | г. Прокопьевск, ул. Аэропорт 1
| КЛ | 6 | КЛ-6кВ между оп.№68 Ф 6-2А – ЦРП 6кВ АСБ 3х120 L=0,980км. | 651 | 1 | ООО "Аэрокузбасс" | ООО "ОЭСК" | С 01.01.2016 договор №52/2015 от 09.04.2015 |  | г. Прокопьевск, ул. Аэропорт 1
| КЛ | 6 | КЛ-6кВ между п/ст «Красный Углекоп» - оп.№1 Ф 6-9А ААШв 3х50 L=0,15км. | 651 | 1 | ООО "Аэрокузбасс" | ООО "ОЭСК" | С 01.01.2016 договор №52/2015 от 09.04.2015 |  | г. Прокопьевск, ул. Аэропорт 1
| КЛ | 6 | КЛ-6кВ между оп.№152 Ф 6-9А –ЦРП 6кВ ААШв 3х50 L=0,08км. | 651 | 1 | ООО "Аэрокузбасс" | ООО "ОЭСК" | С 01.01.2016 договор №52/2015 от 09.04.2015 |  | г. Прокопьевск, ул. Аэропорт 1
| КЛ | 6 | КЛ-6кВ ТП-1 между РУ-6 (основной) и ТМ-560, ААШв 3х50, L= 4,5м | 651 | 1 | ООО "Аэрокузбасс" | ООО "ОЭСК" | С 01.01.2016 договор №52/2015 от 09.04.2015 |  | г. Прокопьевск, ул. Аэропорт 1
| КЛ | 6 | КЛ-6кВ между РУ-6 ТП-1 (пристройка) и ТМ-400 ААШв 3х50, L= 4 м | 651 | 1 | ООО "Аэрокузбасс" | ООО "ОЭСК" | С 01.01.2016 договор №52/2015 от 09.04.2015 |  | г. Прокопьевск, ул. Аэропорт 1
| КЛ | 6 | КЛ-6кВ между РУ-6 ТП-3 и ТМШ-75 ААБ 3х35, L= 5 м | 651 | 1 | ООО "Аэрокузбасс" | ООО "ОЭСК" | С 01.01.2016 договор №52/2015 от 09.04.2015 |  | г. Прокопьевск, ул. Аэропорт 1
| КЛ | 6 | КЛ-6кВ между РУ-6 ТП-6 и ТМШ-75 ААБ 3х35, L= 5 м | 651 | 1 | ООО "Аэрокузбасс" | ООО "ОЭСК" | С 01.01.2016 договор №52/2015 от 09.04.2015 |  | г. Прокопьевск, ул. Аэропорт 1
| КЛ | 6 | КЛ-6кВ между РУ-6 ТП-7 и ТСМА-160 ААБ 3х35, L= 5 м | 651 | 1 | ООО "Аэрокузбасс" | ООО "ОЭСК" | С 01.01.2016 договор №52/2015 от 09.04.2015 |  | г. Прокопьевск, ул. Аэропорт 1
| КЛ | 6 | КЛ-6кВ между РУ-6 ТП-9 и ТМ-320 ААБ 3х50, L=5,5 м | 651 | 1 | ООО "Аэрокузбасс" | ООО "ОЭСК" | С 01.01.2016 договор №52/2015 от 09.04.2015 |  | г. Прокопьевск, ул. Аэропорт 1
| КЛ | 6 | КЛ-6кВ между РУ-6 ТП-10 и ТМ-180 ААШв 3х50, L= 6,5м | 651 | 1 | ООО "Аэрокузбасс" | ООО "ОЭСК" | С 01.01.2016 договор №52/2015 от 09.04.2015 |  | г. Прокопьевск, ул. Аэропорт 1
| КЛ | 6 | КЛ-6кВ между РУ-6 ТП-11 и ТМ-50 ААШв 3х50, L= 8м | 651 | 1 | ООО "Аэрокузбасс" | ООО "ОЭСК" | С 01.01.2016 договор №52/2015 от 09.04.2015 |  | г. Прокопьевск, ул. Аэропорт 1
| КЛ | 6 | КЛ-6кВ между РУ-6 ТП-12 и ТМ-63 ААШв 3х50, L= 5,5м | 651 | 1 | ООО "Аэрокузбасс" | ООО "ОЭСК" | С 01.01.2016 договор №52/2015 от 09.04.2015 |  | г. Прокопьевск, ул. Аэропорт 1
| КЛ | 6 | КЛ-6кВ между РУ-6 ТП-13 и ТМ-250 ввод 1 ААШв 3х50, L= 8м | 651 | 1 | ООО "Аэрокузбасс" | ООО "ОЭСК" | С 01.01.2016 договор №52/2015 от 09.04.2015 |  | г. Прокопьевск, ул. Аэропорт 1
| КЛ | 6 | КЛ-6кВ между РУ-6 ТП-13 и ТМ-250, ввод 2 ААШв 3х50, L= 6м | 651 | 1 | ООО "Аэрокузбасс" | ООО "ОЭСК" | С 01.01.2016 договор №52/2015 от 09.04.2015 |  | г. Прокопьевск, ул. Аэропорт 1
| КЛ | 6 | КЛ-6кВ между РУ-6 ТП-14 и ТСМА-60 ААШв 3х35, L= 7м | 651 | 1 | ООО "Аэрокузбасс" | ООО "ОЭСК" | С 01.01.2016 договор №52/2015 от 09.04.2015 |  | г. Прокопьевск, ул. Аэропорт 1
| КЛ | 6 | КЛ-6кВ между РУ-6 ТП-15 и ТМ-40 ААШв 3х35, L= 4,5м | 651 | 1 | ООО "Аэрокузбасс" | ООО "ОЭСК" | С 01.01.2016 договор №52/2015 от 09.04.2015 |  | г. Прокопьевск, ул. Аэропорт 1
| КЛ | 6 | КЛ-6кВ ТП-18 между РУ-6 и ТМ-40 ААШв 3х25, L= 4,5м | 651 | 1 | ООО "Аэрокузбасс" | ООО "ОЭСК" | С 01.01.2016 договор №52/2015 от 09.04.2015 | По идее должны были исключить так как Тп 18 демонтировали | г. Прокопьевск, ул. Аэропорт 1
| КЛ | 6 | КЛ-6кВ между РУ-6 ТП-20 и ТМ-400 ввод 1 ААШв 3х70, L= 9,5м | 651 | 1 | ООО "Аэрокузбасс" | ООО "ОЭСК" | С 01.01.2016 договор №52/2015 от 09.04.2015 |  | г. Прокопьевск, ул. Аэропорт 1
| КЛ | 6 | КЛ-6кВ между РУ-6 ТП-20 и ТМ-400 ввод 2 ААШв 3х70, L= 7м | 651 | 1 | ООО "Аэрокузбасс" | ООО "ОЭСК" | С 01.01.2016 договор №52/2015 от 09.04.2015 |  | г. Прокопьевск, ул. Аэропорт 1
| КЛ | 6 | КЛ-6кВ между РУ-6 ЦРП и ТМ-250 ввод 1 ААШв 3х70, L= 12,5м | 651 | 1 | ООО "Аэрокузбасс" | ООО "ОЭСК" | С 01.01.2016 договор №52/2015 от 09.04.2015 |  | г. Прокопьевск, ул. Аэропорт 1
| КЛ | 6 | КЛ-6кВ между РУ-6 ЦРП и ТМ-250 ввод 2 ААШв 3х70, L= 9 м | 651 | 1 | ООО "Аэрокузбасс" | ООО "ОЭСК" | С 01.01.2016 договор №52/2015 от 09.04.2015 |  | г. Прокопьевск, ул. Аэропорт 1
| КЛ | 6 | КЛ-6кВ ЦРП, РУ-6кВ,секция 1 Установка компенсации реактивной мощности КРМ-6,3кВ-100кВАр, ААШв 3х25, L= 4м | 897 | 1 | ООО "Аэрокузбасс" | ООО "ОЭСК" | С 01.01.2016 договор №52/2015 от 09.04.2015 |  | г. Прокопьевск, ул. Аэропорт 1
| КЛ | 6 | КЛ-6кВ ЦРП, РУ-6кВ,секция 2 Установка компенсации реактивной мощности КРМ-6,3кВ-100кВАр, ААШв 3х25, L= 4м | 898 | 1 | ООО "Аэрокузбасс" | ООО "ОЭСК" | С 01.01.2016 договор №52/2015 от 09.04.2015 |  | г. Прокопьевск, ул. Аэропорт 1
| АСДУ |  | Автоматизированная система диспетчерского управления (АСДУ) | 78 | 1 | ООО "ОЭСК" |  | с 30.09.2013 |  | Все ПС
Связь АСДУ

## Апрель-май 2017
№ п.п. | Место расположения | Уровень напряжения, кВ | Наименование | Инвентарный номер | Количество | Арендодатель (собственник) | Арендатор | Примечание | Что необходимо сделать | Адрес | Тип оборудования | Заводской номер | Дата ввода в эксплуатацию | Дата выпуска
1 | Боевая 27а | 35/6 | ТМ-1800 (№1) по бухгалтерии ТМ-1800 РП Тяговая | 00-00677 | 1 | ООО "ОЭСК" |  | к ремонту в объёме капитального пригоден |  |  |  | 40894 | ??? | 1967
2 | Боевая 27а | 6/0,4 | ТМ-750 (№2) | Не числится надо найти при инвентаризации | 1 | ООО "ОЭСК" |  | к ремонту в объёме капитального пригоден |  |  |  | 22296 | ??? | 1980
3 | Боевая 27а | 6/0,23 | ТМШ-180 (№7) по бухгалтерии ТМ-180 | 00-00670 | 1 | ООО "ОЭСК" |  | к ремонту в объёме капитального пригоден |  |  |  | 588964 | ??? | ???
4 | Боевая 27а | 6/0,4 | ТМ-63 (№8) | 00-00769 | 1 | ООО "ОЭСК" |  | к ремонту в объёме капитального пригоден |  |  |  | 385702 | ??? | 1971
5 | Боевая 27а | 6/0,4 | ТСМ-160 (№9) | Не числится надо найти при инвентаризации | 1 | ООО "ОЭСК" |  | к ремонту в объёме капитального пригоден |  |  |  | ??? | ??? | ???
6 | Боевая 27а | 10/0,4 | ТМЗ-630/10 (№11) по бухгалтерии ТМ-630 | 00-00671 | 1 | ООО "ОЭСК" |  | к ремонту в объёме капитального пригоден |  |  |  | 339661 | ??? | 1985
7 | Боевая 27а | 6/0,4 | ТМ-63 (№12) | 00-00775 | 1 | ООО "ОЭСК" |  | к ремонту в объёме капитального пригоден |  |  |  | ??? | ??? | ???
8 | Боевая 27а | 6/0,4 | ТМ-250 (мощность предположительная-нет таблички, №15) | Не числится надо найти при инвентаризации | 1 | ООО "ОЭСК" |  | к ремонту в объёме капитального пригоден |  |  |  | ??? | ??? | ???
9 | Боевая 27а | 6/0,23 | ТМ-63 (№16) | 00-00777 | 1 | ООО "ОЭСК" |  | к ремонту в объёме капитального пригоден |  |  |  | 385698 | ??? | 1983
10 | Боевая 27а | 6/0,4 | ТМ-100 (№3) | 00-00762 | 1 | ООО "ОЭСК" |  | к ремонту не пригоден по причине пришедших в негодность обмоток и железа | списать |  |  | 44004 | ??? | ???
11 | Боевая 27а | 6/0,4 | ТМ-400/10У1 (№5) по бухгалтерии ТМ-400 РП "Энергия" | 00-00625 | 1 | ООО "ОЭСК" |  | к ремонту не пригоден по причине пришедших в негодность обмоток и железа | списать |  |  | 1481 | ??? | 1988
12 | Боевая 27а | 6/0,4 | ТМ-50 (№6) | Не числится надо | 1 | ООО "ОЭСК" |  | к ремонту не пригоден по причине пришедших в негодность обмоток и железа | списать |  |  | ??? | ??? | ???
13 | Боевая 27а | 6/0,4 | ТМ-560 (№10) | 00-00633 | 1 | ООО "ОЭСК" |  | к ремонту не пригоден по причине пришедших в негодность обмоток и железа | списать |  |  | ??? | ??? | ???
14 | Боевая 27а | 6/0,4 | ТМ-400/10У1 (№13) по бухгалтерии ТМ-400 коттеджи ТП "Красный Кузбасс" | 00-00683 | 1 | ООО "ОЭСК" |  | к ремонту не пригоден по причине пришедших в негодность обмоток и железа | списать |  |  | 3190 | ??? | ???
15 | Боевая 27а | 6/0,4 | ТМ-1000 (№14) | 00-00667 | 1 | ООО "ОЭСК" |  | к ремонту не пригоден по причине пришедших в негодность обмоток и железа | списать |  |  | 7843 | ??? | ???
1 | ПС "Машзавод" | 110/6,3/6,3 | Здание подстанции, кадастровый (или условный) номер: 42:25:0109001:1155 | 8217 | 1 | ООО "ЛД Капитал" | ООО "ОЭСК" | С 16.11.2016 с даты регистрации договор №81/А/2016 | в схеме нет ячеек №1, 2, 4, 8, 11, 36, 39 (что с ними Осин скажет), 26 с НТМИ была разукомплектована и 28 тоже | Место расположения - Трансформаторная подстанция "Машзавод" г. Киселевск, ул. Проектная 1
2 | ПС "Машзавод" | 110/6,3/6,3 | Земельный участок под производственные объекты кадастровый (или условный) номер: 42:25:0109001:1141 | 8252 | 1 | ООО "ЛД Капитал" | ООО "ОЭСК" | С 16.11.2016 с даты регистрации договор №81/А/2016 |  | Место расположения - Трансформаторная подстанция "Машзавод" г. Киселевск, ул. Проектная 1
3 | ПС "Машзавод" | 110/6,3/6,3 | Автомат АВМ-10-5-ввод ТСН-1 | 8179 | 1 | ООО "ЛД Капитал" | ООО "ОЭСК" | С 16.11.2016 с даты регистрации договор №81/А/2016 |  | Место расположения - Трансформаторная подстанция "Машзавод" г. Киселевск, ул. Проектная 1
4 | ПС "Машзавод" | 110/6,3/6,3 | Автомат АВМ-10-5-секционный С.Н. | 8180 | 1 | ООО "ЛД Капитал" | ООО "ОЭСК" | С 16.11.2016 с даты регистрации договор №81/А/2016 |  | Место расположения - Трансформаторная подстанция "Машзавод" г. Киселевск, ул. Проектная 1
5 | ПС "Машзавод" | 110/6,3/6,3 | Автомат АВМ4С-У3-ввод ТСН-2 | 8181 | 1 | ООО "ЛД Капитал" | ООО "ОЭСК" | С 16.11.2016 с даты регистрации договор №81/А/2016 |  | Место расположения - Трансформаторная подстанция "Машзавод" г. Киселевск, ул. Проектная 1
6 | ПС "Машзавод" | 110/6,3/6,3 | Аккумуляторные батареи (А.Б.) | 8182 | 1 | ООО "ЛД Капитал" | ООО "ОЭСК" | С 16.11.2016 с даты регистрации договор №81/А/2016 |  | Место расположения - Трансформаторная подстанция "Машзавод" г. Киселевск, ул. Проектная 1
7 | ПС "Машзавод" | 110/6,3/6,3 | Выключатель масляный МКП-110 (ВМ-110-М-М) | 8183 | 1 | ООО "ЛД Капитал" | ООО "ОЭСК" | С 16.11.2016 с даты регистрации договор №81/А/2016 |  | Место расположения - Трансформаторная подстанция "Машзавод" г. Киселевск, ул. Проектная 1
8 | ПС "Машзавод" | 110/6,3/6,3 | Выключатель масляный МКП-110 (ВМ-110-М-П) | 8184 | 1 | ООО "ЛД Капитал" | ООО "ОЭСК" | С 16.11.2016 с даты регистрации договор №81/А/2016 |  | Место расположения - Трансформаторная подстанция "Машзавод" г. Киселевск, ул. Проектная 1
9 | ПС "Машзавод" | 110/6,3/6,3 | Выключатель масляный МКП-110 (МСВ-110) | 8185 | 1 | ООО "ЛД Капитал" | ООО "ОЭСК" | С 16.11.2016 с даты регистрации договор №81/А/2016 |  | Место расположения - Трансформаторная подстанция "Машзавод" г. Киселевск, ул. Проектная 1
10 | ПС "Машзавод" | 110/6,3/6,3 | Выпрямительное устройство ВАЗП-380/261 №2 | 8186 | 1 | ООО "ЛД Капитал" | ООО "ОЭСК" | С 16.11.2016 с даты регистрации договор №81/А/2016 |  | Место расположения - Трансформаторная подстанция "Машзавод" г. Киселевск, ул. Проектная 1
11 | ПС "Машзавод" | 110/6,3/6,3 | Выпрямительное устройство ВАЗП-380/261 №1 | 8187 | 1 | ООО "ЛД Капитал" | ООО "ОЭСК" | С 16.11.2016 с даты регистрации договор №81/А/2016 |  | Место расположения - Трансформаторная подстанция "Машзавод" г. Киселевск, ул. Проектная 1
12 | ПС "Машзавод" | 110/6,3/6,3 | Ограждение | 8188 | 1 | ООО "ЛД Капитал" | ООО "ОЭСК" | С 16.11.2016 с даты регистрации договор №81/А/2016 |  | Место расположения - Трансформаторная подстанция "Машзавод" г. Киселевск, ул. Проектная 1
13 | ПС "Машзавод" | 110/6,3/6,3 | Разрядник РВС-110 - "0"-Т-1 | 8189 | 1 | ООО "ЛД Капитал" | ООО "ОЭСК" | С 16.11.2016 с даты регистрации договор №81/А/2016 |  | Место расположения - Трансформаторная подстанция "Машзавод" г. Киселевск, ул. Проектная 1
14 | ПС "Машзавод" | 110/6,3/6,3 | Разрядник РВС-110 - "0"-Т-2 | 8190 | 1 | ООО "ЛД Капитал" | ООО "ОЭСК" | С 16.11.2016 с даты регистрации договор №81/А/2016 |  | Место расположения - Трансформаторная подстанция "Машзавод" г. Киселевск, ул. Проектная 1
15 | ПС "Машзавод" | 110/6,3/6,3 | Разрядник РВС-110-Т-1 ф "А" | 8191 | 1 | ООО "ЛД Капитал" | ООО "ОЭСК" | С 16.11.2016 с даты регистрации договор №81/А/2016 |  | Место расположения - Трансформаторная подстанция "Машзавод" г. Киселевск, ул. Проектная 1
16 | ПС "Машзавод" | 110/6,3/6,3 | Разрядник РВС-110-Т-1 ф "В" | 8192 | 1 | ООО "ЛД Капитал" | ООО "ОЭСК" | С 16.11.2016 с даты регистрации договор №81/А/2016 |  | Место расположения - Трансформаторная подстанция "Машзавод" г. Киселевск, ул. Проектная 1
17 | ПС "Машзавод" | 110/6,3/6,3 | Разрядник РВС-110-Т-1 ф "С" | 8193 | 1 | ООО "ЛД Капитал" | ООО "ОЭСК" | С 16.11.2016 с даты регистрации договор №81/А/2016 |  | Место расположения - Трансформаторная подстанция "Машзавод" г. Киселевск, ул. Проектная 1
18 | ПС "Машзавод" | 110/6,3/6,3 | Разрядник РВС-110-Т-2 ф "А" | 8194 | 1 | ООО "ЛД Капитал" | ООО "ОЭСК" | С 16.11.2016 с даты регистрации договор №81/А/2016 |  | Место расположения - Трансформаторная подстанция "Машзавод" г. Киселевск, ул. Проектная 1
19 | ПС "Машзавод" | 110/6,3/6,3 | Разрядник РВС-110-Т-2 ф "В" | 8195 | 1 | ООО "ЛД Капитал" | ООО "ОЭСК" | С 16.11.2016 с даты регистрации договор №81/А/2016 |  | Место расположения - Трансформаторная подстанция "Машзавод" г. Киселевск, ул. Проектная 1
20 | ПС "Машзавод" | 110/6,3/6,3 | Разрядник РВС-110-Т-2 ф "С" | 8196 | 1 | ООО "ЛД Капитал" | ООО "ОЭСК" | С 16.11.2016 с даты регистрации договор №81/А/2016 |  | Место расположения - Трансформаторная подстанция "Машзавод" г. Киселевск, ул. Проектная 1
21 | ПС "Машзавод" | 110/6,3/6,3 | Разъединитель линейный РЛНД(З)-2-110 (ЛР-110-М-М) | 8197 | 1 | ООО "ЛД Капитал" | ООО "ОЭСК" | С 16.11.2016 с даты регистрации договор №81/А/2016 |  | Место расположения - Трансформаторная подстанция "Машзавод" г. Киселевск, ул. Проектная 1
22 | ПС "Машзавод" | 110/6,3/6,3 | Разъединитель линейный РЛНД(З)-2-110 (ЛР-110-М-П) | 8198 | 1 | ООО "ЛД Капитал" | ООО "ОЭСК" | С 16.11.2016 с даты регистрации договор №81/А/2016 |  | Место расположения - Трансформаторная подстанция "Машзавод" г. Киселевск, ул. Проектная 1
23 | ПС "Машзавод" | 110/6,3/6,3 | Разъединитель шинный РЛНД(З)-1-110 (МСР-110 -2) | 8199 | 1 | ООО "ЛД Капитал" | ООО "ОЭСК" | С 16.11.2016 с даты регистрации договор №81/А/2016 |  | Место расположения - Трансформаторная подстанция "Машзавод" г. Киселевск, ул. Проектная 1
24 | ПС "Машзавод" | 110/6,3/6,3 | Разъединитель шинный РЛНД(З)-1-110 (МСР-110-1) | 8200 | 1 | ООО "ЛД Капитал" | ООО "ОЭСК" | С 16.11.2016 с даты регистрации договор №81/А/2016 |  | Место расположения - Трансформаторная подстанция "Машзавод" г. Киселевск, ул. Проектная 1
25 | ПС "Машзавод" | 110/6,3/6,3 | Разъединитель шинный РЛНД(З)-1-110 (ШР-110-М-М) | 8201 | 1 | ООО "ЛД Капитал" | ООО "ОЭСК" | С 16.11.2016 с даты регистрации договор №81/А/2016 |  | Место расположения - Трансформаторная подстанция "Машзавод" г. Киселевск, ул. Проектная 1
26 | ПС "Машзавод" | 110/6,3/6,3 | Разъединитель шинный РЛНД(З)-1-110 (ШР-110-М-П) | 8202 | 1 | ООО "ЛД Капитал" | ООО "ОЭСК" | С 16.11.2016 с даты регистрации договор №81/А/2016 |  | Место расположения - Трансформаторная подстанция "Машзавод" г. Киселевск, ул. Проектная 1
27 | ПС "Машзавод" | 110/6,3/6,3 | Разъединитель шинный РЛНД(З)-1-110 (ШР-110-ТН-1) | 8203 | 1 | ООО "ЛД Капитал" | ООО "ОЭСК" | С 16.11.2016 с даты регистрации договор №81/А/2016 |  | Место расположения - Трансформаторная подстанция "Машзавод" г. Киселевск, ул. Проектная 1
28 | ПС "Машзавод" | 110/6,3/6,3 | Разъединитель шинный РЛНД(З)-1-110 (ШР-110-ТН-2) | 8204 | 1 | ООО "ЛД Капитал" | ООО "ОЭСК" | С 16.11.2016 с даты регистрации договор №81/А/2016 |  | Место расположения - Трансформаторная подстанция "Машзавод" г. Киселевск, ул. Проектная 1
29 | ПС "Машзавод" | 110/6,3/6,3 | Разъединитель шинный РЛНД(З)-2-110 (ШР-110-Т-1) | 8205 | 1 | ООО "ЛД Капитал" | ООО "ОЭСК" | С 16.11.2016 с даты регистрации договор №81/А/2016 |  | Место расположения - Трансформаторная подстанция "Машзавод" г. Киселевск, ул. Проектная 1
30 | ПС "Машзавод" | 110/6,3/6,3 | Разъединитель шинный РЛНД(З)-2-110 (ШР-110-Т-2) | 8206 | 1 | ООО "ЛД Капитал" | ООО "ОЭСК" | С 16.11.2016 с даты регистрации договор №81/А/2016 |  | Место расположения - Трансформаторная подстанция "Машзавод" г. Киселевск, ул. Проектная 1
31 | ПС "Машзавод" | 110/6,3/6,3 | Трансформатор напряжения НКФ-110-11ф."А" | 8207 | 1 | ООО "ЛД Капитал" | ООО "ОЭСК" | С 16.11.2016 с даты регистрации договор №81/А/2016 |  | Место расположения - Трансформаторная подстанция "Машзавод" г. Киселевск, ул. Проектная 1
32 | ПС "Машзавод" | 110/6,3/6,3 | Трансформатор напряжения НКФ-110-11ф."В" | 8208 | 1 | ООО "ЛД Капитал" | ООО "ОЭСК" | С 16.11.2016 с даты регистрации договор №81/А/2016 |  | Место расположения - Трансформаторная подстанция "Машзавод" г. Киселевск, ул. Проектная 1
33 | ПС "Машзавод" | 110/6,3/6,3 | Трансформатор напряжения НКФ-110-11ф."С" | 8209 | 1 | ООО "ЛД Капитал" | ООО "ОЭСК" | С 16.11.2016 с даты регистрации договор №81/А/2016 | вышелиз строя и мы его заменили и провели как ремонтные работы (документов нет нашли его на складе ЭС не учтённым) | Место расположения - Трансформаторная подстанция "Машзавод" г. Киселевск, ул. Проектная 1 |  | ??? | 2015
34 | ПС "Машзавод" | 110/6,3/6,3 | Трансформатор напряжения НКФ-110-1ф."А" | 8210 | 1 | ООО "ЛД Капитал" | ООО "ОЭСК" | С 16.11.2016 с даты регистрации договор №81/А/2016 |  | Место расположения - Трансформаторная подстанция "Машзавод" г. Киселевск, ул. Проектная 1
35 | ПС "Машзавод" | 110/6,3/6,3 | Трансформатор напряжения НКФ-110-1ф."В" | 8211 | 1 | ООО "ЛД Капитал" | ООО "ОЭСК" | С 16.11.2016 с даты регистрации договор №81/А/2016 |  | Место расположения - Трансформаторная подстанция "Машзавод" г. Киселевск, ул. Проектная 1
36 | ПС "Машзавод" | 110/6,3/6,3 | Трансформатор напряжения НКФ-110-1ф."С" | 8212 | 1 | ООО "ЛД Капитал" | ООО "ОЭСК" | С 16.11.2016 с даты регистрации договор №81/А/2016 |  | Место расположения - Трансформаторная подстанция "Машзавод" г. Киселевск, ул. Проектная 1
37 | ПС "Машзавод" | 110/6,3/6,3 | Трансформатор силовой -Т-1,ТРДН-25000-110/6,3/6,3 | 8213 | 1 | ООО "ЛД Капитал" | ООО "ОЭСК" | С 16.11.2016 с даты регистрации договор №81/А/2016 |  | Место расположения - Трансформаторная подстанция "Машзавод" г. Киселевск, ул. Проектная 1 |  | 12753 | 1985
38 | ПС "Машзавод" | 110/6,3/6,3 | Трансформатор силовой -Т-2,ТРДН-25000-110/6,3/6,4 | 8214 | 1 | ООО "ЛД Капитал" | ООО "ОЭСК" | С 16.11.2016 с даты регистрации договор №81/А/2016 |  | Место расположения - Трансформаторная подстанция "Машзавод" г. Киселевск, ул. Проектная 1 |  | 11047 | 1985
39 | ПС "Машзавод" | 110/6,3/6,3 | Трансформатор собственных нуж ТСН-1 (ТМ-160-10/0,4-66-У1) | 8215 | 1 | ООО "ЛД Капитал" | ООО "ОЭСК" | С 16.11.2016 с даты регистрации договор №81/А/2016 |  | Место расположения - Трансформаторная подстанция "Машзавод" г. Киселевск, ул. Проектная 1
40 | ПС "Машзавод" | 110/6,3/6,3 | Трансформатор собственных нуж ТСН-2 (ТМ-100-6/0,4-66-У1) | 8216 | 1 | ООО "ЛД Капитал" | ООО "ОЭСК" | С 16.11.2016 с даты регистрации договор №81/А/2016 |  | Место расположения - Трансформаторная подстанция "Машзавод" г. Киселевск, ул. Проектная 1
41 | ПС "Машзавод" | 110/6,3/6,3 | Установка конденсаторная УКЛ -6,3 (БСК-1) | 8218 | 1 | ООО "ЛД Капитал" | ООО "ОЭСК" | С 16.11.2016 с даты регистрации договор №81/А/2016 |  | Место расположения - Трансформаторная подстанция "Машзавод" г. Киселевск, ул. Проектная 1
42 | ПС "Машзавод" | 110/6,3/6,3 | Установка конденсаторная УКЛ-6,3 (БСК-3) | 8219 | 1 | ООО "ЛД Капитал" | ООО "ОЭСК" | С 16.11.2016 с даты регистрации договор №81/А/2016 |  | Место расположения - Трансформаторная подстанция "Машзавод" г. Киселевск, ул. Проектная 1
43 | ПС "Машзавод" | 110/6,3/6,3 | Щит собственных нужд | 8220 | 1 | ООО "ЛД Капитал" | ООО "ОЭСК" | С 16.11.2016 с даты регистрации договор №81/А/2016 |  | Место расположения - Трансформаторная подстанция "Машзавод" г. Киселевск, ул. Проектная 1
44 | ПС "Машзавод" | 110/6,3/6,3 | Щит управления | 8221 | 1 | ООО "ЛД Капитал" | ООО "ОЭСК" | С 16.11.2016 с даты регистрации договор №81/А/2016 |  | Место расположения - Трансформаторная подстанция "Машзавод" г. Киселевск, ул. Проектная 1
45 | ПС "Машзавод" | 110/6,3/6,3 | Ячейка 6 кВ №10 с выключателем ВМПЭ-10 | 8222 | 1 | ООО "ЛД Капитал" | ООО "ОЭСК" | С 16.11.2016 с даты регистрации договор №81/А/2016 |  | Место расположения - Трансформаторная подстанция "Машзавод" г. Киселевск, ул. Проектная 1
46 | ПС "Машзавод" | 110/6,3/6,3 | Ячейка 6 кВ №12 с выключателем ВМПЭ-10 | 8223 | 1 | ООО "ЛД Капитал" | ООО "ОЭСК" | С 16.11.2016 с даты регистрации договор №81/А/2016 |  | Место расположения - Трансформаторная подстанция "Машзавод" г. Киселевск, ул. Проектная 1
47 | ПС "Машзавод" | 110/6,3/6,3 | Ячейка 6 кВ №13 с выключателем ВМПЭ-10 | 8224 | 1 | ООО "ЛД Капитал" | ООО "ОЭСК" | С 16.11.2016 с даты регистрации договор №81/А/2016 |  | Место расположения - Трансформаторная подстанция "Машзавод" г. Киселевск, ул. Проектная 1
48 | ПС "Машзавод" | 110/6,3/6,3 | Ячейка 6 кВ №14 с выключателем ВМПЭ-10 | 8225 | 1 | ООО "ЛД Капитал" | ООО "ОЭСК" | С 16.11.2016 с даты регистрации договор №81/А/2016 |  | Место расположения - Трансформаторная подстанция "Машзавод" г. Киселевск, ул. Проектная 1
49 | ПС "Машзавод" | 110/6,3/6,3 | Ячейка 6 кВ №15 с выключателем ВМПЭ-10 | 8226 | 1 | ООО "ЛД Капитал" | ООО "ОЭСК" | С 16.11.2016 с даты регистрации договор №81/А/2016 |  | Место расположения - Трансформаторная подстанция "Машзавод" г. Киселевск, ул. Проектная 1
50 | ПС "Машзавод" | 110/6,3/6,3 | Ячейка 6 кВ №16 с выключателем ВМПЭ-10 | 8227 | 1 | ООО "ЛД Капитал" | ООО "ОЭСК" | С 16.11.2016 с даты регистрации договор №81/А/2016 |  | Место расположения - Трансформаторная подстанция "Машзавод" г. Киселевск, ул. Проектная 1
51 | ПС "Машзавод" | 110/6,3/6,3 | Ячейка 6 кВ №17 с выключателем ВМПЭ-10 | 8228 | 1 | ООО "ЛД Капитал" | ООО "ОЭСК" | С 16.11.2016 с даты регистрации договор №81/А/2016 |  | Место расположения - Трансформаторная подстанция "Машзавод" г. Киселевск, ул. Проектная 1
52 | ПС "Машзавод" | 110/6,3/6,3 | Ячейка 6 кВ №18 с выключателем ВМПЭ-10 | 8229 | 1 | ООО "ЛД Капитал" | ООО "ОЭСК" | С 16.11.2016 с даты регистрации договор №81/А/2016 |  | Место расположения - Трансформаторная подстанция "Машзавод" г. Киселевск, ул. Проектная 1
53 | ПС "Машзавод" | 110/6,3/6,3 | Ячейка 6 кВ №19 с НТМИ-6 и РСВ-6 | 8230 | 1 | ООО "ЛД Капитал" | ООО "ОЭСК" | С 16.11.2016 с даты регистрации договор №81/А/2016 |  | Место расположения - Трансформаторная подстанция "Машзавод" г. Киселевск, ул. Проектная 1
54 | ПС "Машзавод" | 110/6,3/6,3 | Ячейка 6 кВ №20 с НТМИ-6 и РСВ-6 | 8231 | 1 | ООО "ЛД Капитал" | ООО "ОЭСК" | С 16.11.2016 с даты регистрации договор №81/А/2016 |  | Место расположения - Трансформаторная подстанция "Машзавод" г. Киселевск, ул. Проектная 1
55 | ПС "Машзавод" | 110/6,3/6,3 | Ячейка 6 кВ №23 с выключателем ВМПЭ-10 | 8232 | 1 | ООО "ЛД Капитал" | ООО "ОЭСК" | С 16.11.2016 с даты регистрации договор №81/А/2016 |  | Место расположения - Трансформаторная подстанция "Машзавод" г. Киселевск, ул. Проектная 1
56 | ПС "Машзавод" | 110/6,3/6,3 | Ячейка 6 кВ №24 с выключателем ВМПЭ-10 | 8233 | 1 | ООО "ЛД Капитал" | ООО "ОЭСК" | С 16.11.2016 с даты регистрации договор №81/А/2016 |  | Место расположения - Трансформаторная подстанция "Машзавод" г. Киселевск, ул. Проектная 1
57 | ПС "Машзавод" | 110/6,3/6,3 | Ячейка 6 кВ №27 с выключателем ВМПЭ-10 | 8234 | 1 | ООО "ЛД Капитал" | ООО "ОЭСК" | С 16.11.2016 с даты регистрации договор №81/А/2016 |  | Место расположения - Трансформаторная подстанция "Машзавод" г. Киселевск, ул. Проектная 1
58 | ПС "Машзавод" | 110/6,3/6,3 | Ячейка 6 кВ №29 с выключателем ВМПЭ-10 | 8235 | 1 | ООО "ЛД Капитал" | ООО "ОЭСК" | С 16.11.2016 с даты регистрации договор №81/А/2016 |  | Место расположения - Трансформаторная подстанция "Машзавод" г. Киселевск, ул. Проектная 1
59 | ПС "Машзавод" | 110/6,3/6,3 | Ячейка 6 кВ №3 с выключателем ВМПЭ-10 | 8236 | 1 | ООО "ЛД Капитал" | ООО "ОЭСК" | С 16.11.2016 с даты регистрации договор №81/А/2016 |  | Место расположения - Трансформаторная подстанция "Машзавод" г. Киселевск, ул. Проектная 1
60 | ПС "Машзавод" | 110/6,3/6,3 | Ячейка 6 кВ №31 с выключателем ВМПЭ-10 | 8237 | 1 | ООО "ЛД Капитал" | ООО "ОЭСК" | С 16.11.2016 с даты регистрации договор №81/А/2016 |  | Место расположения - Трансформаторная подстанция "Машзавод" г. Киселевск, ул. Проектная 1
61 | ПС "Машзавод" | 110/6,3/6,3 | Ячейка 6 кВ №33 с выключателем ВМПЭ-10 | 8238 | 1 | ООО "ЛД Капитал" | ООО "ОЭСК" | С 16.11.2016 с даты регистрации договор №81/А/2016 |  | Место расположения - Трансформаторная подстанция "Машзавод" г. Киселевск, ул. Проектная 1
62 | ПС "Машзавод" | 110/6,3/6,3 | Ячейка 6 кВ №35 с выключателем ВМПЭ-10 | 8239 | 1 | ООО "ЛД Капитал" | ООО "ОЭСК" | С 16.11.2016 с даты регистрации договор №81/А/2016 |  | Место расположения - Трансформаторная подстанция "Машзавод" г. Киселевск, ул. Проектная 1
63 | ПС "Машзавод" | 110/6,3/6,3 | Ячейка 6 кВ №38 с выключателем ВМПЭ-10 | 8240 | 1 | ООО "ЛД Капитал" | ООО "ОЭСК" | С 16.11.2016 с даты регистрации договор №81/А/2016 |  | Место расположения - Трансформаторная подстанция "Машзавод" г. Киселевск, ул. Проектная 1
64 | ПС "Машзавод" | 110/6,3/6,3 | Ячейка 6 кВ №40 с выключателем ВМПЭ-10 | 8241 | 1 | ООО "ЛД Капитал" | ООО "ОЭСК" | С 16.11.2016 с даты регистрации договор №81/А/2016 |  | Место расположения - Трансформаторная подстанция "Машзавод" г. Киселевск, ул. Проектная 1
65 | ПС "Машзавод" | 110/6,3/6,3 | Ячейка 6 кВ №41 с выключателем ВМПЭ-10 | 8242 | 1 | ООО "ЛД Капитал" | ООО "ОЭСК" | С 16.11.2016 с даты регистрации договор №81/А/2016 |  | Место расположения - Трансформаторная подстанция "Машзавод" г. Киселевск, ул. Проектная 1
66 | ПС "Машзавод" | 110/6,3/6,3 | Ячейка 6 кВ №42 с выключателем ВМПЭ-10 | 8243 | 1 | ООО "ЛД Капитал" | ООО "ОЭСК" | С 16.11.2016 с даты регистрации договор №81/А/2016 |  | Место расположения - Трансформаторная подстанция "Машзавод" г. Киселевск, ул. Проектная 1
67 | ПС "Машзавод" | 110/6,3/6,3 | Ячейка 6 кВ №5 с выключателем ВМПЭ-10 | 8244 | 1 | ООО "ЛД Капитал" | ООО "ОЭСК" | С 16.11.2016 с даты регистрации договор №81/А/2016 |  | Место расположения - Трансформаторная подстанция "Машзавод" г. Киселевск, ул. Проектная 1
68 | ПС "Машзавод" | 110/6,3/6,3 | Ячейка 6 кВ №6 с выключателем ВМПЭ-10 | 8245 | 1 | ООО "ЛД Капитал" | ООО "ОЭСК" | С 16.11.2016 с даты регистрации договор №81/А/2016 |  | Место расположения - Трансформаторная подстанция "Машзавод" г. Киселевск, ул. Проектная 1
69 | ПС "Машзавод" | 110/6,3/6,3 | Ячейка 6 кВ №7 с выключателем ВМПЭ-10 | 8246 | 1 | ООО "ЛД Капитал" | ООО "ОЭСК" | С 16.11.2016 с даты регистрации договор №81/А/2016 |  | Место расположения - Трансформаторная подстанция "Машзавод" г. Киселевск, ул. Проектная 1
70 | ПС "Машзавод" | 110/6,3/6,3 | Ячейка 6 кВ №9 с выключателем ВМПЭ-10 | 8247 | 1 | ООО "ЛД Капитал" | ООО "ОЭСК" | С 16.11.2016 с даты регистрации договор №81/А/2016 |  | Место расположения - Трансформаторная подстанция "Машзавод" г. Киселевск, ул. Проектная 1
71 | ПС "Машзавод" | 110/6,3/6,3 | Ячейка 6 кВ № 25 с НТМИ-6 и РСВ-6 | 8248 | 1 | ООО "ЛД Капитал" | ООО "ОЭСК" | С 16.11.2016 с даты регистрации договор №81/А/2016 |  | Место расположения - Трансформаторная подстанция "Машзавод" г. Киселевск, ул. Проектная 1
72 | ПС "Машзавод" | 110/6,3/6,3 | Ячейка 6 кВ №37 с выключателем ВМПЭ-10 | 8249 | 1 | ООО "ЛД Капитал" | ООО "ОЭСК" | С 16.11.2016 с даты регистрации договор №81/А/2016 |  | Место расположения - Трансформаторная подстанция "Машзавод" г. Киселевск, ул. Проектная 1
73 | ПС "Машзавод" | 110/6,3/6,3 | Ячейка секционного разъединителя РС-1-3 яч. №21 | 8250 | 1 | ООО "ЛД Капитал" | ООО "ОЭСК" | С 16.11.2016 с даты регистрации договор №81/А/2016 |  | Место расположения - Трансформаторная подстанция "Машзавод" г. Киселевск, ул. Проектная 1
74 | ПС "Машзавод" | 110/6,3/6,3 | Ячейка секционного разъединителя РС-2-4 яч. №22 | 8251 | 1 | ООО "ЛД Капитал" | ООО "ОЭСК" | С 16.11.2016 с даты регистрации договор №81/А/2016 |  | Место расположения - Трансформаторная подстанция "Машзавод" г. Киселевск, ул. Проектная 1
75 | ПС "Машзавод" | 110/6,3/6,3 | Высоковольтная ячейка МВ 6 Т2-4С | 8256 | 1 | ООО "ЛД Капитал" | ООО "ОЭСК" | С 16.11.2016 с даты регистрации договор №81/А/2016 | Надо привести в порядок наименование | Место расположения - Трансформаторная подстанция "Машзавод" г. Киселевск, ул. Проектная 1
76 | ПС "Машзавод" | 110/6,3/6,3 | Высоковольтная ячейка КРМ (УКЛ 56-6.3-1350 УЗ) | 8360 | 1 | ООО "ЛД Капитал" | ООО "ОЭСК" | С 13.04.2017 допсоглашение №2 от 13.04.17 к договору №81/А/2016 |  | Место расположения - Трансформаторная подстанция "Машзавод" г. Киселевск, ул. Проектная 1
77 | ПС "Машзавод" | 110/6,3/6,3 | Портал ПЖС-110 Я6 | 8361 | 1 | ООО "ЛД Капитал" | ООО "ОЭСК" | С 13.04.2017 допсоглашение №2 от 13.04.17 к договору №81/А/2016 |  | Место расположения - Трансформаторная подстанция "Машзавод" г. Киселевск, ул. Проектная 1
78 | ПС "Машзавод" | 110/6,3/6,3 | Портал ПЖС-110 Я7 | 8362 | 1 | ООО "ЛД Капитал" | ООО "ОЭСК" | С 13.04.2017 допсоглашение №2 от 13.04.17 к договору №81/А/2016 |  | Место расположения - Трансформаторная подстанция "Машзавод" г. Киселевск, ул. Проектная 1
79 | ПС "Машзавод" | 110/6,3/6,3 | Портал ПЖС-110 Ш | 8363 | 1 | ООО "ЛД Капитал" | ООО "ОЭСК" | С 13.04.2017 допсоглашение №2 от 13.04.17 к договору №81/А/2016 |  | Место расположения - Трансформаторная подстанция "Машзавод" г. Киселевск, ул. Проектная 1
80 | ПС "Машзавод" | 110/6,3/6,3 | Портал ПЖС-110 Ш | 8364 | 1 | ООО "ЛД Капитал" | ООО "ОЭСК" | С 13.04.2017 допсоглашение №2 от 13.04.17 к договору №81/А/2016 |  | Место расположения - Трансформаторная подстанция "Машзавод" г. Киселевск, ул. Проектная 1
81 | ПС "Машзавод" | 110/6,3/6,3 | Портал ПЖС-110 Ш | 8365 | 1 | ООО "ЛД Капитал" | ООО "ОЭСК" | С 13.04.2017 допсоглашение №2 от 13.04.17 к договору №81/А/2016 |  | Место расположения - Трансформаторная подстанция "Машзавод" г. Киселевск, ул. Проектная 1
82 | ПС "Машзавод" | 110/6,3/6,3 | Портал ПЖС-110 Ш | 8366 | 1 | ООО "ЛД Капитал" | ООО "ОЭСК" | С 13.04.2017 допсоглашение №2 от 13.04.17 к договору №81/А/2016 |  | Место расположения - Трансформаторная подстанция "Машзавод" г. Киселевск, ул. Проектная 1
83 | ПС "Машзавод" | 110/6,3/6,3 | Портал ПЖС-110 Я1 | 8367 | 1 | ООО "ЛД Капитал" | ООО "ОЭСК" | С 13.04.2017 допсоглашение №2 от 13.04.17 к договору №81/А/2016 |  | Место расположения - Трансформаторная подстанция "Машзавод" г. Киселевск, ул. Проектная 1
84 | ПС "Машзавод" | 110/6,3/6,3 | Портал ПЖС-110 Я1 | 8368 | 1 | ООО "ЛД Капитал" | ООО "ОЭСК" | С 13.04.2017 допсоглашение №2 от 13.04.17 к договору №81/А/2016 |  | Место расположения - Трансформаторная подстанция "Машзавод" г. Киселевск, ул. Проектная 1
85 | ПС "Машзавод" | 110/6,3/6,3 | Портал ПЖС-110 Я1 | 8369 | 1 | ООО "ЛД Капитал" | ООО "ОЭСК" | С 13.04.2017 допсоглашение №2 от 13.04.17 к договору №81/А/2016 |  | Место расположения - Трансформаторная подстанция "Машзавод" г. Киселевск, ул. Проектная 1
86 | ПС "Машзавод" | 110/6,3/6,3 | Ячейка 6 кВ №8 с шинным мостом | 8370 | 1 | ООО "ЛД Капитал" | ООО "ОЭСК" | С 13.04.2017 допсоглашение №2 от 13.04.17 к договору №81/А/2016 |  | Место расположения - Трансформаторная подстанция "Машзавод" г. Киселевск, ул. Проектная 1
87 | ПС "Машзавод" | 110/6,3/6,3 | Ячейка 6 кВ №11 с шинным мостом | 8371 | 1 | ООО "ЛД Капитал" | ООО "ОЭСК" | С 13.04.2017 допсоглашение №2 от 13.04.17 к договору №81/А/2016 |  | Место расположения - Трансформаторная подстанция "Машзавод" г. Киселевск, ул. Проектная 1
88 | ПС "Машзавод" | 110/6,3/6,3 | Ячейка 6 кВ №36 с шинным мостом | 8372 | 1 | ООО "ЛД Капитал" | ООО "ОЭСК" | С 13.04.2017 допсоглашение №2 от 13.04.17 к договору №81/А/2016 |  | Место расположения - Трансформаторная подстанция "Машзавод" г. Киселевск, ул. Проектная 1
89 | ПС "Машзавод" | 110/6,3/6,3 | Ячейка 6 кВ №39 с шинным мостом | 8373 | 1 | ООО "ЛД Капитал" | ООО "ОЭСК" | С 13.04.2017 допсоглашение №2 от 13.04.17 к договору №81/А/2016 |  | Место расположения - Трансформаторная подстанция "Машзавод" г. Киселевск, ул. Проектная 1
90 | ПС "Машзавод" | 110/6,3/6,3 | Ячейка 6 кВ №26 с НТМИ-6 и РСВ-6 | 8374 | 1 | ООО "ЛД Капитал" | ООО "ОЭСК" | С 13.04.2017 допсоглашение №2 от 13.04.17 к договору №81/А/2016 |  | Место расположения - Трансформаторная подстанция "Машзавод" г. Киселевск, ул. Проектная 1
91 | ПС "Машзавод" | 110/6,3/6,3 | Мачта прожекторная ПМС-18,4 | 8375 | 1 | ООО "ЛД Капитал" | ООО "ОЭСК" | С 13.04.2017 допсоглашение №2 от 13.04.17 к договору №81/А/2016 |  | Место расположения - Трансформаторная подстанция "Машзавод" г. Киселевск, ул. Проектная 1
92 | ПС "Машзавод" | 110/6,3/6,3 | Мачта прожекторная ПМС-18,4 | 8376 | 1 | ООО "ЛД Капитал" | ООО "ОЭСК" | С 13.04.2017 допсоглашение №2 от 13.04.17 к договору №81/А/2016 |  | Место расположения - Трансформаторная подстанция "Машзавод" г. Киселевск, ул. Проектная 1
93 | ПС "Машзавод" | 110/6,3/6,3 | Мачта прожекторная ПМС-18,4 | 8377 | 1 | ООО "ЛД Капитал" | ООО "ОЭСК" | С 13.04.2017 допсоглашение №2 от 13.04.17 к договору №81/А/2016 |  | Место расположения - Трансформаторная подстанция "Машзавод" г. Киселевск, ул. Проектная 1
94 | ПС "Машзавод" | 110/6,3/6,3 | Мачта прожекторная ПМС-18,4 | 8378 | 1 | ООО "ЛД Капитал" | ООО "ОЭСК" | С 13.04.2017 допсоглашение №2 от 13.04.17 к договору №81/А/2016 |  | Место расположения - Трансформаторная подстанция "Машзавод" г. Киселевск, ул. Проектная 1
95 | ПС "Машзавод" | 110/6,3/6,3 | Заземлитель ЗОН-110-Т1 | 8379 | 1 | ООО "ЛД Капитал" | ООО "ОЭСК" | С 13.04.2017 допсоглашение №2 от 13.04.17 к договору №81/А/2016 |  | Место расположения - Трансформаторная подстанция "Машзавод" г. Киселевск, ул. Проектная 1
96 | ПС "Машзавод" | 110/6,3/6,3 | Заземлитель ЗОН-110-Т2 | 8380 | 1 | ООО "ЛД Капитал" | ООО "ОЭСК" | С 13.04.2017 допсоглашение №2 от 13.04.17 к договору №81/А/2016 |  | Место расположения - Трансформаторная подстанция "Машзавод" г. Киселевск, ул. Проектная 1
97 | ПС "Машзавод" | 110/6,3/6,3 | Ячейка 6 кВ №28 без выкатных элементов | 8381 | 1 | ООО "ЛД Капитал" | ООО "ОЭСК" | С 13.04.2017 допсоглашение №2 от 13.04.17 к договору №81/А/2016 |  | Место расположения - Трансформаторная подстанция "Машзавод" г. Киселевск, ул. Проектная 1
1 | ПС "Тиховская" | 35/6/6 | Подстанция 110/6/6 кВ «Тихова» | 8 | 1 | ООО «Шахта Тихова» | ООО "ОЭСК" | С 20.10.2016 или с даты регистрации 21.11.2016 Договор №118/2016 от 20.10.2016 |  | Кемеровская область, Ленинск-Кузнецкий район, Подгорновская сельская территория
1.1 | ПС "Тиховская" | 35/6/6 | Трансформатор силовой ТДТНШ-10000/35-У1 Т-1 |  | 1 | ООО «Шахта Тихова» | ООО "ОЭСК" | С 20.10.2016 или с даты регистрации 21.11.2016 Договор №118/2016 от 20.10.2016 | ОРУ-35 | Кемеровская область, Ленинск-Кузнецкий район, Подгорновская сельская территория
1.2 | ПС "Тиховская" | 35/6/6 | Трансформатор силовой ТДТНШ-10000/35-У1 Т-2 |  | 1 | ООО «Шахта Тихова» | ООО "ОЭСК" | С 20.10.2016 или с даты регистрации 21.11.2016 Договор №118/2016 от 20.10.2016 | ОРУ-35 | Кемеровская область, Ленинск-Кузнецкий район, Подгорновская сельская территория
1.3 | ПС "Тиховская" | 35/6/6 | Трансформатор собственных нужд ТМ-160 35/0,4 ТСН-1 |  | 1 | ООО «Шахта Тихова» | ООО "ОЭСК" | С 20.10.2016 или с даты регистрации 21.11.2016 Договор №118/2016 от 20.10.2016 | ОРУ-35 | Кемеровская область, Ленинск-Кузнецкий район, Подгорновская сельская территория
1.4 | ПС "Тиховская" | 35/6/6 | Трансформатор собственных нужд ТМ-160 35/0,4 ТСН-2 |  | 1 | ООО «Шахта Тихова» | ООО "ОЭСК" | С 20.10.2016 или с даты регистрации 21.11.2016 Договор №118/2016 от 20.10.2016 | ОРУ-35 | Кемеровская область, Ленинск-Кузнецкий район, Подгорновская сельская территория
1.5 | ПС "Тиховская" | 35/6/6 | Трансформатор напряжения ЗНОМ-35-65 хл1ТН 35-1сш 35кВ (фаза А) |  | 1 | ООО «Шахта Тихова» | ООО "ОЭСК" | С 20.10.2016 или с даты регистрации 21.11.2016 Договор №118/2016 от 20.10.2016 | ОРУ-35 1с.ш.35кВ | Кемеровская область, Ленинск-Кузнецкий район, Подгорновская сельская территория
1.6 | ПС "Тиховская" | 35/6/6 | Трансформатор напряжения ЗНОМ-35-65 хл1ТН 35-1сш 35кВ (фаза В) |  | 1 | ООО «Шахта Тихова» | ООО "ОЭСК" | С 20.10.2016 или с даты регистрации 21.11.2016 Договор №118/2016 от 20.10.2016 | ОРУ-35 1с.ш.35кВ | Кемеровская область, Ленинск-Кузнецкий район, Подгорновская сельская территория
1.7 | ПС "Тиховская" | 35/6/6 | Трансформатор напряжения ЗНОМ-35-65 хл1ТН 35-1сш 35кВ (фаза С) |  | 1 | ООО «Шахта Тихова» | ООО "ОЭСК" | С 20.10.2016 или с даты регистрации 21.11.2016 Договор №118/2016 от 20.10.2016 | ОРУ-35 1с.ш.35кВ | Кемеровская область, Ленинск-Кузнецкий район, Подгорновская сельская территория
1.8 | ПС "Тиховская" | 35/6/6 | Трансформатор напряжения ЗНОМ-35-65 хл1 ТН 35-2сш 35кВ (фаза А) |  | 1 | ООО «Шахта Тихова» | ООО "ОЭСК" | С 20.10.2016 или с даты регистрации 21.11.2016 Договор №118/2016 от 20.10.2016 | ОРУ-35 2с.ш.35кВ | Кемеровская область, Ленинск-Кузнецкий район, Подгорновская сельская территория
1.9 | ПС "Тиховская" | 35/6/6 | Трансформатор напряжения ЗНОМ-35-65 хл1 ТН 35-2сш 35кВ (фаза В) |  | 1 | ООО «Шахта Тихова» | ООО "ОЭСК" | С 20.10.2016 или с даты регистрации 21.11.2016 Договор №118/2016 от 20.10.2016 | ОРУ-35 2с.ш.35кВ | Кемеровская область, Ленинск-Кузнецкий район, Подгорновская сельская территория
1.10 | ПС "Тиховская" | 35/6/6 | Трансформатор напряжения ЗНОМ-35-65 хл1 ТН 35-2сш 35кВ (фаза С) |  | 1 | ООО «Шахта Тихова» | ООО "ОЭСК" | С 20.10.2016 или с даты регистрации 21.11.2016 Договор №118/2016 от 20.10.2016 | ОРУ-35 2с.ш.35кВ | Кемеровская область, Ленинск-Кузнецкий район, Подгорновская сельская территория
1.11 | ПС "Тиховская" | 35/6/6 | Трансформатор напряжения НАМИ-10-95 УХЛ2 6-5-ТН1 |  | 1 | ООО «Шахта Тихова» | ООО "ОЭСК" | С 20.10.2016 или с даты регистрации 21.11.2016 Договор №118/2016 от 20.10.2016 | ЗРУ-6,3 1с.ш.6,3кВ | Кемеровская область, Ленинск-Кузнецкий район, Подгорновская сельская территория
1.12 | ПС "Тиховская" | 35/6/6 | Трансформатор напряжения НАМИ-10-95 УХЛ2 6-8-ТН2 |  | 1 | ООО «Шахта Тихова» | ООО "ОЭСК" | С 20.10.2016 или с даты регистрации 21.11.2016 Договор №118/2016 от 20.10.2016 | ЗРУ-6,3 2с.ш.6,3кВ | Кемеровская область, Ленинск-Кузнецкий район, Подгорновская сельская территория
1.13 | ПС "Тиховская" | 35/6/6 | Трансформатор напряжения НАМИ-10-95 УХЛ2 6-29-ТН3 |  | 1 | ООО «Шахта Тихова» | ООО "ОЭСК" | С 20.10.2016 или с даты регистрации 21.11.2016 Договор №118/2016 от 20.10.2016 | ЗРУ-6,6 3с.ш.6,6кВ | Кемеровская область, Ленинск-Кузнецкий район, Подгорновская сельская территория
1.14 | ПС "Тиховская" | 35/6/6 | Трансформатор напряжения НАМИ-10-95 УХЛ2 6-32-ТН4 |  | 1 | ООО «Шахта Тихова» | ООО "ОЭСК" | С 20.10.2016 или с даты регистрации 21.11.2016 Договор №118/2016 от 20.10.2016 | ЗРУ-6,6 4с.ш.6,6кВ | Кемеровская область, Ленинск-Кузнецкий район, Подгорновская сельская территория
1.15 | ПС "Тиховская" | 35/6/6 | Трансформатор тока GIF 40.5 (ТОЛ)ТТ 35-Т1-10 (фаза А) |  | 1 | ООО «Шахта Тихова» | ООО "ОЭСК" | С 20.10.2016 или с даты регистрации 21.11.2016 Договор №118/2016 от 20.10.2016 | ОРУ-35 1с.ш.35кВ | Кемеровская область, Ленинск-Кузнецкий район, Подгорновская сельская территория
1.16 | ПС "Тиховская" | 35/6/6 | Трансформатор тока GIF 40.5 (ТОЛ)ТТ 35-Т1-10 (фаза В) |  | 1 | ООО «Шахта Тихова» | ООО "ОЭСК" | С 20.10.2016 или с даты регистрации 21.11.2016 Договор №118/2016 от 20.10.2016 | ОРУ-35 1с.ш.35кВ | Кемеровская область, Ленинск-Кузнецкий район, Подгорновская сельская территория
1.17 | ПС "Тиховская" | 35/6/6 | Трансформатор тока GIF 40.5 (ТОЛ)ТТ 35-Т1-10 (фаза С) |  | 1 | ООО «Шахта Тихова» | ООО "ОЭСК" | С 20.10.2016 или с даты регистрации 21.11.2016 Договор №118/2016 от 20.10.2016 | ОРУ-35 1с.ш.35кВ | Кемеровская область, Ленинск-Кузнецкий район, Подгорновская сельская территория
1.18 | ПС "Тиховская" | 35/6/6 | Трансформатор тока GIF 40.5 (ТОЛ)ТТ 35-Т2-10 (фаза А) |  | 1 | ООО «Шахта Тихова» | ООО "ОЭСК" | С 20.10.2016 или с даты регистрации 21.11.2016 Договор №118/2016 от 20.10.2016 | ОРУ-35 2с.ш.35кВ | Кемеровская область, Ленинск-Кузнецкий район, Подгорновская сельская территория
1.19 | ПС "Тиховская" | 35/6/6 | Трансформатор тока GIF 40.5 (ТОЛ)ТТ 35-Т2-10 (фаза В) |  | 1 | ООО «Шахта Тихова» | ООО "ОЭСК" | С 20.10.2016 или с даты регистрации 21.11.2016 Договор №118/2016 от 20.10.2016 | ОРУ-35 2с.ш.35кВ | Кемеровская область, Ленинск-Кузнецкий район, Подгорновская сельская территория
1.20 | ПС "Тиховская" | 35/6/6 | Трансформатор тока GIF 40.5 (ТОЛ)ТТ 35-Т2-10 (фаза С) |  | 1 | ООО «Шахта Тихова» | ООО "ОЭСК" | С 20.10.2016 или с даты регистрации 21.11.2016 Договор №118/2016 от 20.10.2016 | ОРУ-35 2с.ш.35кВ | Кемеровская область, Ленинск-Кузнецкий район, Подгорновская сельская территория
1.21 | ПС "Тиховская" | 35/6/6 | Выключатель элегазовый ВГБЭ-35-12,5/630 ВЭ-35-Т1-10 |  | 1 | ООО «Шахта Тихова» | ООО "ОЭСК" | С 20.10.2016 или с даты регистрации 21.11.2016 Договор №118/2016 от 20.10.2016 | ОРУ-35 | Кемеровская область, Ленинск-Кузнецкий район, Подгорновская сельская территория
1.22 | ПС "Тиховская" | 35/6/6 | Выключатель элегазовый ВГБЭ-35-12,5/630 ВЭ-35-Т2-10 |  | 1 | ООО «Шахта Тихова» | ООО "ОЭСК" | С 20.10.2016 или с даты регистрации 21.11.2016 Договор №118/2016 от 20.10.2016 | ОРУ-35 | Кемеровская область, Ленинск-Кузнецкий район, Подгорновская сельская территория
1.23 | ПС "Тиховская" | 35/6/6 | привод ПЭМ ВЭ-35-Т1-10 |  | 1 | ООО «Шахта Тихова» | ООО "ОЭСК" | С 20.10.2016 или с даты регистрации 21.11.2016 Договор №118/2016 от 20.10.2016 | ОРУ-35 | Кемеровская область, Ленинск-Кузнецкий район, Подгорновская сельская территория
1.24 | ПС "Тиховская" | 35/6/6 | привод ПЭМ ВЭ-35-Т2-10 |  | 1 | ООО «Шахта Тихова» | ООО "ОЭСК" | С 20.10.2016 или с даты регистрации 21.11.2016 Договор №118/2016 от 20.10.2016 | ОРУ-35 | Кемеровская область, Ленинск-Кузнецкий район, Подгорновская сельская территория
1.25 | ПС "Тиховская" | 35/6/6 | Разъединитель РГП СЭЩ на 35кВ с приводом типа ПРГ-2Б УХЛ1 ЛР-35-ТСН1-160 |  | 1 | ООО «Шахта Тихова» | ООО "ОЭСК" | С 20.10.2016 или с даты регистрации 21.11.2016 Договор №118/2016 от 20.10.2016 | ОРУ-35 | Кемеровская область, Ленинск-Кузнецкий район, Подгорновская сельская территория
1.26 | ПС "Тиховская" | 35/6/6 | Разъединитель РГП СЭЩ на 35кВ с приводом типа ПРГ-2Б УХЛ1 ЛР-35-ТСН2-160 |  | 1 | ООО «Шахта Тихова» | ООО "ОЭСК" | С 20.10.2016 или с даты регистрации 21.11.2016 Договор №118/2016 от 20.10.2016 | ОРУ-35 | Кемеровская область, Ленинск-Кузнецкий район, Подгорновская сельская территория
1.27 | ПС "Тиховская" | 35/6/6 | Разъединитель РГП СЭЩ на 35кВ с приводом типа ПРГ-2Б УХЛ1 ЛР-35-Б-50 |  | 1 | ООО «Шахта Тихова» | ООО "ОЭСК" | С 20.10.2016 или с даты регистрации 21.11.2016 Договор №118/2016 от 20.10.2016 | ОРУ-35 | Кемеровская область, Ленинск-Кузнецкий район, Подгорновская сельская территория
1.28 | ПС "Тиховская" | 35/6/6 | Разъединитель РГП СЭЩ на 35кВ с приводом типа ПРГ-2Б УХЛ1 ЛР-35-Б-20 |  | 1 | ООО «Шахта Тихова» | ООО "ОЭСК" | С 20.10.2016 или с даты регистрации 21.11.2016 Договор №118/2016 от 20.10.2016 | ОРУ-35 | Кемеровская область, Ленинск-Кузнецкий район, Подгорновская сельская территория
1.29 | ПС "Тиховская" | 35/6/6 | Разъединитель РГП СЭЩ на 35кВ с приводом типа ПРГ-2Б УХЛ1 ШР-35-Т1-10 |  | 1 | ООО «Шахта Тихова» | ООО "ОЭСК" | С 20.10.2016 или с даты регистрации 21.11.2016 Договор №118/2016 от 20.10.2016 | ОРУ-35 | Кемеровская область, Ленинск-Кузнецкий район, Подгорновская сельская территория
1.30 | ПС "Тиховская" | 35/6/6 | Разъединитель РГП СЭЩ на 35кВ с приводом типа ПРГ-2Б УХЛ1 ШР-35-Т2-10 |  | 1 | ООО «Шахта Тихова» | ООО "ОЭСК" | С 20.10.2016 или с даты регистрации 21.11.2016 Договор №118/2016 от 20.10.2016 | ОРУ-35 | Кемеровская область, Ленинск-Кузнецкий район, Подгорновская сельская территория
1.31 | ПС "Тиховская" | 35/6/6 | Разъединитель РГП СЭЩ на 35кВ с приводом типа ПРГ-2Б УХЛ1 СР-35-1 |  | 1 | ООО «Шахта Тихова» | ООО "ОЭСК" | С 20.10.2016 или с даты регистрации 21.11.2016 Договор №118/2016 от 20.10.2016 | ОРУ-35 | Кемеровская область, Ленинск-Кузнецкий район, Подгорновская сельская территория
1.32 | ПС "Тиховская" | 35/6/6 | Разъединитель РГП СЭЩ на 35кВ с приводом типа ПРГ-2Б УХЛ1 СР-35-2 |  | 1 | ООО «Шахта Тихова» | ООО "ОЭСК" | С 20.10.2016 или с даты регистрации 21.11.2016 Договор №118/2016 от 20.10.2016 | ОРУ-35 | Кемеровская область, Ленинск-Кузнецкий район, Подгорновская сельская территория
1.33 | ПС "Тиховская" | 35/6/6 | Выключатель вакумный ВВУ-СЭЩ-Э3-10/20-1600 6-11-Т1-10 ввод 1сш 6,3кВ |  | 1 | ООО «Шахта Тихова» | ООО "ОЭСК" | С 20.10.2016 или с даты регистрации 21.11.2016 Договор №118/2016 от 20.10.2016 | ЗРУ-6,3 1с.ш.6,3кВ | Кемеровская область, Ленинск-Кузнецкий район, Подгорновская сельская территория
1.34 | ПС "Тиховская" | 35/6/6 | Выключатель вакумный ВВУ-СЭЩ-Э3-10/20-1600 6-14-Т2-10 ввод 2сш 6,3кВ |  | 1 | ООО «Шахта Тихова» | ООО "ОЭСК" | С 20.10.2016 или с даты регистрации 21.11.2016 Договор №118/2016 от 20.10.2016 | ЗРУ-6,3 2с.ш.6,3кВ | Кемеровская область, Ленинск-Кузнецкий район, Подгорновская сельская территория
1.35 | ПС "Тиховская" | 35/6/6 | Выключатель вакумный ВВУ-СЭЩ-Э3-10/20-1600 6-35-Т1-10 ввод 3сш 6,6кВ |  | 1 | ООО «Шахта Тихова» | ООО "ОЭСК" | С 20.10.2016 или с даты регистрации 21.11.2016 Договор №118/2016 от 20.10.2016 | ЗРУ-6,6 3с.ш.6,6кВ | Кемеровская область, Ленинск-Кузнецкий район, Подгорновская сельская территория
1.36 | ПС "Тиховская" | 35/6/6 | Выключатель вакумный ВВУ-СЭЩ-Э3-10/20-1600 6-38-Т2-10 ввод 4сш 6,6кВ |  | 1 | ООО «Шахта Тихова» | ООО "ОЭСК" | С 20.10.2016 или с даты регистрации 21.11.2016 Договор №118/2016 от 20.10.2016 | ЗРУ-6,6 4с.ш.6,6кВ | Кемеровская область, Ленинск-Кузнецкий район, Подгорновская сельская территория
1.37 | ПС "Тиховская" | 35/6/6 | Выключатель вакумный ВВУ-СЭЩ-Э3-10/20-1600 6-1-СВ |  | 1 | ООО «Шахта Тихова» | ООО "ОЭСК" | С 20.10.2016 или с даты регистрации 21.11.2016 Договор №118/2016 от 20.10.2016 | ЗРУ-6,3кВ | Кемеровская область, Ленинск-Кузнецкий район, Подгорновская сельская территория
1.38 | ПС "Тиховская" | 35/6/6 | Выключатель вакумный ВВУ-СЭЩ-Э3-10/20-1600 6-25-СВ |  | 1 | ООО «Шахта Тихова» | ООО "ОЭСК" | С 20.10.2016 или с даты регистрации 21.11.2016 Договор №118/2016 от 20.10.2016 | ЗРУ-6,6кВ | Кемеровская область, Ленинск-Кузнецкий район, Подгорновская сельская территория
1.39 | ПС "Тиховская" | 35/6/6 | Шинный разъединитель 6-2-СР |  | 1 | ООО «Шахта Тихова» | ООО "ОЭСК" | С 20.10.2016 или с даты регистрации 21.11.2016 Договор №118/2016 от 20.10.2016 | ЗРУ-6,3кВ | Кемеровская область, Ленинск-Кузнецкий район, Подгорновская сельская территория
1.40 | ПС "Тиховская" | 35/6/6 | Шинный разъединитель 6-26-СР |  | 1 | ООО «Шахта Тихова» | ООО "ОЭСК" | С 20.10.2016 или с даты регистрации 21.11.2016 Договор №118/2016 от 20.10.2016 | ЗРУ-6,6кВ | Кемеровская область, Ленинск-Кузнецкий район, Подгорновская сельская территория
1.41 | ПС "Тиховская" | 35/6/6 | Выключатель вакумный ВВУ-СЭЩ-Э3-10/20-1000 6-3-ЖД станция |  | 1 | ООО «Шахта Тихова» | ООО "ОЭСК" | С 20.10.2016 или с даты регистрации 21.11.2016 Договор №118/2016 от 20.10.2016 | ЗРУ-6,3 1с.ш.6,3кВ | Кемеровская область, Ленинск-Кузнецкий район, Подгорновская сельская территория
1.42 | ПС "Тиховская" | 35/6/6 | Выключатель вакумный ВВУ-СЭЩ-Э3-10/20-1000 6-7-ВП скважина |  | 1 | ООО «Шахта Тихова» | ООО "ОЭСК" | С 20.10.2016 или с даты регистрации 21.11.2016 Договор №118/2016 от 20.10.2016 | ЗРУ-6,3 1с.ш.6,3кВ | Кемеровская область, Ленинск-Кузнецкий район, Подгорновская сельская территория
1.43 | ПС "Тиховская" | 35/6/6 | Выключатель вакумный ВВУ-СЭЩ-Э3-10/20-1000 6-9-ГД скважина |  | 1 | ООО «Шахта Тихова» | ООО "ОЭСК" | С 20.10.2016 или с даты регистрации 21.11.2016 Договор №118/2016 от 20.10.2016 | ЗРУ-6,3 1с.ш.6,3кВ | Кемеровская область, Ленинск-Кузнецкий район, Подгорновская сельская территория
1.44 | ПС "Тиховская" | 35/6/6 | Выключатель вакумный ВВУ-СЭЩ-Э3-10/20-1000 6-13-очистные |  | 1 | ООО «Шахта Тихова» | ООО "ОЭСК" | С 20.10.2016 или с даты регистрации 21.11.2016 Договор №118/2016 от 20.10.2016 | ЗРУ-6,3 1с.ш.6,3кВ | Кемеровская область, Ленинск-Кузнецкий район, Подгорновская сельская территория
1.45 | ПС "Тиховская" | 35/6/6 | Выключатель вакумный ВВУ-СЭЩ-Э3-10/20-1000 6-15-ВГП |  | 1 | ООО «Шахта Тихова» | ООО "ОЭСК" | С 20.10.2016 или с даты регистрации 21.11.2016 Договор №118/2016 от 20.10.2016 | ЗРУ-6,3 1с.ш.6,3кВ | Кемеровская область, Ленинск-Кузнецкий район, Подгорновская сельская территория
1.46 | ПС "Тиховская" | 35/6/6 | Выключатель вакумный ВВУ-СЭЩ-Э3-10/20-1000 6-17-БСК1 |  | 1 | ООО «Шахта Тихова» | ООО "ОЭСК" | С 20.10.2016 или с даты регистрации 21.11.2016 Договор №118/2016 от 20.10.2016 | ЗРУ-6,3 1с.ш.6,3кВ | Кемеровская область, Ленинск-Кузнецкий район, Подгорновская сельская территория
1.47 | ПС "Тиховская" | 35/6/6 | Выключатель вакумный ВВУ-СЭЩ-Э3-10/20-1000 6-19-резерв |  | 1 | ООО «Шахта Тихова» | ООО "ОЭСК" | С 20.10.2016 или с даты регистрации 21.11.2016 Договор №118/2016 от 20.10.2016 | ЗРУ-6,3 1с.ш.6,3кВ | Кемеровская область, Ленинск-Кузнецкий район, Подгорновская сельская территория
1.48 | ПС "Тиховская" | 35/6/6 | Выключатель вакумный ВВУ-СЭЩ-Э3-10/20-1000 6-21-котельная |  | 1 | ООО «Шахта Тихова» | ООО "ОЭСК" | С 20.10.2016 или с даты регистрации 21.11.2016 Договор №118/2016 от 20.10.2016 | ЗРУ-6,3 1с.ш.6,3кВ | Кемеровская область, Ленинск-Кузнецкий район, Подгорновская сельская территория
1.49 | ПС "Тиховская" | 35/6/6 | Выключатель вакумный ВВУ-СЭЩ-Э3-10/20-1000 6-23-ППНС |  | 1 | ООО «Шахта Тихова» | ООО "ОЭСК" | С 20.10.2016 или с даты регистрации 21.11.2016 Договор №118/2016 от 20.10.2016 | ЗРУ-6,3 1с.ш.6,3кВ | Кемеровская область, Ленинск-Кузнецкий район, Подгорновская сельская территория
1.50 | ПС "Тиховская" | 35/6/6 | Выключатель вакумный ВВУ-СЭЩ-Э3-10/20-1000 6-4-котельная |  | 1 | ООО «Шахта Тихова» | ООО "ОЭСК" | С 20.10.2016 или с даты регистрации 21.11.2016 Договор №118/2016 от 20.10.2016 | ЗРУ-6,3 2с.ш.6,3кВ | Кемеровская область, Ленинск-Кузнецкий район, Подгорновская сельская территория
1.51 | ПС "Тиховская" | 35/6/6 | Выключатель вакумный ВВУ-СЭЩ-Э3-10/20-1000 6-6-ВП скважина |  | 1 | ООО «Шахта Тихова» | ООО "ОЭСК" | С 20.10.2016 или с даты регистрации 21.11.2016 Договор №118/2016 от 20.10.2016 | ЗРУ-6,3 2с.ш.6,3кВ | Кемеровская область, Ленинск-Кузнецкий район, Подгорновская сельская территория
1.52 | ПС "Тиховская" | 35/6/6 | Выключатель вакумный ВВУ-СЭЩ-Э3-10/20-1000 6-10-ЖД станция |  | 1 | ООО «Шахта Тихова» | ООО "ОЭСК" | С 20.10.2016 или с даты регистрации 21.11.2016 Договор №118/2016 от 20.10.2016 | ЗРУ-6,3 2с.ш.6,3кВ | Кемеровская область, Ленинск-Кузнецкий район, Подгорновская сельская территория
1.53 | ПС "Тиховская" | 35/6/6 | Выключатель вакумный ВВУ-СЭЩ-Э3-10/20-1000 6-12-ГД скважина |  | 1 | ООО «Шахта Тихова» | ООО "ОЭСК" | С 20.10.2016 или с даты регистрации 21.11.2016 Договор №118/2016 от 20.10.2016 | ЗРУ-6,3 2с.ш.6,3кВ | Кемеровская область, Ленинск-Кузнецкий район, Подгорновская сельская территория
1.54 | ПС "Тиховская" | 35/6/6 | Выключатель вакумный ВВУ-СЭЩ-Э3-10/20-1000 6-16-очистные |  | 1 | ООО «Шахта Тихова» | ООО "ОЭСК" | С 20.10.2016 или с даты регистрации 21.11.2016 Договор №118/2016 от 20.10.2016 | ЗРУ-6,3 2с.ш.6,3кВ | Кемеровская область, Ленинск-Кузнецкий район, Подгорновская сельская территория
1.55 | ПС "Тиховская" | 35/6/6 | Выключатель вакумный ВВУ-СЭЩ-Э3-10/20-1000 6-18-БСК2 |  | 1 | ООО «Шахта Тихова» | ООО "ОЭСК" | С 20.10.2016 или с даты регистрации 21.11.2016 Договор №118/2016 от 20.10.2016 | ЗРУ-6,3 2с.ш.6,3кВ | Кемеровская область, Ленинск-Кузнецкий район, Подгорновская сельская территория
1.56 | ПС "Тиховская" | 35/6/6 | Выключатель вакумный ВВУ-СЭЩ-Э3-10/20-1000 6-20 |  | 1 | ООО «Шахта Тихова» | ООО "ОЭСК" | С 20.10.2016 или с даты регистрации 21.11.2016 Договор №118/2016 от 20.10.2016 | ЗРУ-6,3 2с.ш.6,3кВ | Кемеровская область, Ленинск-Кузнецкий район, Подгорновская сельская территория
1.57 | ПС "Тиховская" | 35/6/6 | Выключатель вакумный ВВУ-СЭЩ-Э3-10/20-1000 6-22-ВГП |  | 1 | ООО «Шахта Тихова» | ООО "ОЭСК" | С 20.10.2016 или с даты регистрации 21.11.2016 Договор №118/2016 от 20.10.2016 | ЗРУ-6,3 2с.ш.6,3кВ | Кемеровская область, Ленинск-Кузнецкий район, Подгорновская сельская территория
1.58 | ПС "Тиховская" | 35/6/6 | Выключатель вакумный ВВУ-СЭЩ-Э3-10/20-1000 6-24-ППНС |  | 1 | ООО «Шахта Тихова» | ООО "ОЭСК" | С 20.10.2016 или с даты регистрации 21.11.2016 Договор №118/2016 от 20.10.2016 | ЗРУ-6,3 2с.ш.6,3кВ | Кемеровская область, Ленинск-Кузнецкий район, Подгорновская сельская территория
1.59 | ПС "Тиховская" | 35/6/6 | Выключатель вакумный ВВУ-СЭЩ-Э3-10/20-1000 6-27-РПП пл.23 |  | 1 | ООО «Шахта Тихова» | ООО "ОЭСК" | С 20.10.2016 или с даты регистрации 21.11.2016 Договор №118/2016 от 20.10.2016 | ЗРУ-6,6 3с.ш.6,6кВ | Кемеровская область, Ленинск-Кузнецкий район, Подгорновская сельская территория
1.60 | ПС "Тиховская" | 35/6/6 | Выключатель вакумный ВВУ-СЭЩ-Э3-10/20-1000 6-31-надш.здан. |  | 1 | ООО «Шахта Тихова» | ООО "ОЭСК" | С 20.10.2016 или с даты регистрации 21.11.2016 Договор №118/2016 от 20.10.2016 | ЗРУ-6,6 3с.ш.6,6кВ | Кемеровская область, Ленинск-Кузнецкий район, Подгорновская сельская территория
1.61 | ПС "Тиховская" | 35/6/6 | Выключатель вакумный ВВУ-СЭЩ-Э3-10/20-1000 6-33-ЦПП пл.23 |  | 1 | ООО «Шахта Тихова» | ООО "ОЭСК" | С 20.10.2016 или с даты регистрации 21.11.2016 Договор №118/2016 от 20.10.2016 | ЗРУ-6,6 3с.ш.6,6кВ | Кемеровская область, Ленинск-Кузнецкий район, Подгорновская сельская территория
1.62 | ПС "Тиховская" | 35/6/6 | Выключатель вакумный ВВУ-СЭЩ-Э3-10/20-1000 6-37-БСК3 |  | 1 | ООО «Шахта Тихова» | ООО "ОЭСК" | С 20.10.2016 или с даты регистрации 21.11.2016 Договор №118/2016 от 20.10.2016 | ЗРУ-6,6 3с.ш.6,6кВ | Кемеровская область, Ленинск-Кузнецкий район, Подгорновская сельская территория
1.63 | ПС "Тиховская" | 35/6/6 | Выключатель вакумный ВВУ-СЭЩ-Э3-10/20-1000 6-39-резерв |  | 1 | ООО «Шахта Тихова» | ООО "ОЭСК" | С 20.10.2016 или с даты регистрации 21.11.2016 Договор №118/2016 от 20.10.2016 | ЗРУ-6,6 3с.ш.6,6кВ | Кемеровская область, Ленинск-Кузнецкий район, Подгорновская сельская территория
1.64 | ПС "Тиховская" | 35/6/6 | Выключатель вакумный ВВУ-СЭЩ-Э3-10/20-1000 6-41-РПП пл.26 |  | 1 | ООО «Шахта Тихова» | ООО "ОЭСК" | С 20.10.2016 или с даты регистрации 21.11.2016 Договор №118/2016 от 20.10.2016 | ЗРУ-6,6 3с.ш.6,6кВ | Кемеровская область, Ленинск-Кузнецкий район, Подгорновская сельская территория
1.65 | ПС "Тиховская" | 35/6/6 | Выключатель вакумный ВВУ-СЭЩ-Э3-10/20-1000 6-43-ЦПП пл 26 |  | 1 | ООО «Шахта Тихова» | ООО "ОЭСК" | С 20.10.2016 или с даты регистрации 21.11.2016 Договор №118/2016 от 20.10.2016 | ЗРУ-6,6 3с.ш.6,6кВ | Кемеровская область, Ленинск-Кузнецкий район, Подгорновская сельская территория
1.66 | ПС "Тиховская" | 35/6/6 | Выключатель вакумный ВВУ-СЭЩ-Э3-10/20-1000 6-28-ЦПП пл 26 |  | 1 | ООО «Шахта Тихова» | ООО "ОЭСК" | С 20.10.2016 или с даты регистрации 21.11.2016 Договор №118/2016 от 20.10.2016 | ЗРУ-6,6 4с.ш.6,6кВ | Кемеровская область, Ленинск-Кузнецкий район, Подгорновская сельская территория
1.67 | ПС "Тиховская" | 35/6/6 | Выключатель вакумный ВВУ-СЭЩ-Э3-10/20-1000 6-30-РПП пл 26 |  | 1 | ООО «Шахта Тихова» | ООО "ОЭСК" | С 20.10.2016 или с даты регистрации 21.11.2016 Договор №118/2016 от 20.10.2016 | ЗРУ-6,6 4с.ш.6,6кВ | Кемеровская область, Ленинск-Кузнецкий район, Подгорновская сельская территория
1.68 | ПС "Тиховская" | 35/6/6 | Выключатель вакумный ВВУ-СЭЩ-Э3-10/20-1000 6-34-БСК-4 |  | 1 | ООО «Шахта Тихова» | ООО "ОЭСК" | С 20.10.2016 или с даты регистрации 21.11.2016 Договор №118/2016 от 20.10.2016 | ЗРУ-6,6 4с.ш.6,6кВ | Кемеровская область, Ленинск-Кузнецкий район, Подгорновская сельская территория
1.69 | ПС "Тиховская" | 35/6/6 | Выключатель вакумный ВВУ-СЭЩ-Э3-10/20-1000 6-36-Надш.здан |  | 1 | ООО «Шахта Тихова» | ООО "ОЭСК" | С 20.10.2016 или с даты регистрации 21.11.2016 Договор №118/2016 от 20.10.2016 | ЗРУ-6,6 4с.ш.6,6кВ | Кемеровская область, Ленинск-Кузнецкий район, Подгорновская сельская территория
1.70 | ПС "Тиховская" | 35/6/6 | Выключатель вакумный ВВУ-СЭЩ-Э3-10/20-1000 6-40 |  | 1 | ООО «Шахта Тихова» | ООО "ОЭСК" | С 20.10.2016 или с даты регистрации 21.11.2016 Договор №118/2016 от 20.10.2016 | ЗРУ-6,6 4с.ш.6,6кВ | Кемеровская область, Ленинск-Кузнецкий район, Подгорновская сельская территория
1.71 | ПС "Тиховская" | 35/6/6 | Выключатель вакумный ВВУ-СЭЩ-Э3-10/20-1000 6-42 ЦПП пл 23 |  | 1 | ООО «Шахта Тихова» | ООО "ОЭСК" | С 20.10.2016 или с даты регистрации 21.11.2016 Договор №118/2016 от 20.10.2016 | ЗРУ-6,6 4с.ш.6,6кВ | Кемеровская область, Ленинск-Кузнецкий район, Подгорновская сельская территория
1.72 | ПС "Тиховская" | 35/6/6 | Выключатель вакумный ВВУ-СЭЩ-Э3-10/20-1000 6-44-РПП пл 23 |  | 1 | ООО «Шахта Тихова» | ООО "ОЭСК" | С 20.10.2016 или с даты регистрации 21.11.2016 Договор №118/2016 от 20.10.2016 | ЗРУ-6,6 4с.ш.6,6кВ | Кемеровская область, Ленинск-Кузнецкий район, Подгорновская сельская территория
1.73 | ПС "Тиховская" | 35/6/6 | Опорно-стержневая и поддерживающяя изоляция системы шин 6кВ 1,2с.ш.6,3кВ |  | 1 | ООО «Шахта Тихова» | ООО "ОЭСК" | С 20.10.2016 или с даты регистрации 21.11.2016 Договор №118/2016 от 20.10.2016 | ЗРУ-6,3кВ | Кемеровская область, Ленинск-Кузнецкий район, Подгорновская сельская территория
1.74 | ПС "Тиховская" | 35/6/6 | Опорно-стержневая и поддерживающяя изоляция системы шин 6кВ 3,4с.ш.6,6кВ |  | 1 | ООО «Шахта Тихова» | ООО "ОЭСК" | С 20.10.2016 или с даты регистрации 21.11.2016 Договор №118/2016 от 20.10.2016 | ЗРУ-6,3кВ | Кемеровская область, Ленинск-Кузнецкий район, Подгорновская сельская территория
1.75 | ПС "Тиховская" | 35/6/6 | Аппарат управления оперативным током АУОТ-М-40-220-УХЛ4 "Дубна" АУОТ-40-220 |  | 1 | ООО «Шахта Тихова» | ООО "ОЭСК" | С 20.10.2016 или с даты регистрации 21.11.2016 Договор №118/2016 от 20.10.2016 | ОПУ | Кемеровская область, Ленинск-Кузнецкий район, Подгорновская сельская территория
1.76 | ПС "Тиховская" | 35/6/6 | Аккумуляторная батарея для АУОТ-М-40-220-УХЛ4 |  | 1 | ООО «Шахта Тихова» | ООО "ОЭСК" | С 20.10.2016 или с даты регистрации 21.11.2016 Договор №118/2016 от 20.10.2016 | ОПУ | Кемеровская область, Ленинск-Кузнецкий район, Подгорновская сельская территория
1.77 | ПС "Тиховская" | 35/6/6 | Щит собственных нужд ПС 1с.ш. 0,4кВ |  | 1 | ООО «Шахта Тихова» | ООО "ОЭСК" | С 20.10.2016 или с даты регистрации 21.11.2016 Договор №118/2016 от 20.10.2016 | ОПУ | Кемеровская область, Ленинск-Кузнецкий район, Подгорновская сельская территория
1.78 | ПС "Тиховская" | 35/6/6 | Щит собственных нужд ПС 2с.ш. 0,4кВ |  | 1 | ООО «Шахта Тихова» | ООО "ОЭСК" | С 20.10.2016 или с даты регистрации 21.11.2016 Договор №118/2016 от 20.10.2016 | ОПУ | Кемеровская область, Ленинск-Кузнецкий район, Подгорновская сельская территория
1.79 | ПС "Тиховская" | 35/6/6 | Установка компенсации реактивной мощности типа КРМ-6,3-450 (6х75) КРМ1 |  | 1 | ООО «Шахта Тихова» | ООО "ОЭСК" | С 20.10.2016 или с даты регистрации 21.11.2016 Договор №118/2016 от 20.10.2016 | БСК | Кемеровская область, Ленинск-Кузнецкий район, Подгорновская сельская территория
1.80 | ПС "Тиховская" | 35/6/6 | Установка компенсации реактивной мощности типа КРМ-6,3-450(6х75) КРМ2 |  | 1 | ООО «Шахта Тихова» | ООО "ОЭСК" | С 20.10.2016 или с даты регистрации 21.11.2016 Договор №118/2016 от 20.10.2016 | БСК | Кемеровская область, Ленинск-Кузнецкий район, Подгорновская сельская территория
1.81 | ПС "Тиховская" | 35/6/6 | Установка компенсации реактивной мощности типа КРМ-6,3-450(6х75) КРМ3 |  | 1 | ООО «Шахта Тихова» | ООО "ОЭСК" | С 20.10.2016 или с даты регистрации 21.11.2016 Договор №118/2016 от 20.10.2016 | БСК | Кемеровская область, Ленинск-Кузнецкий район, Подгорновская сельская территория
1.82 | ПС "Тиховская" | 35/6/6 | Установка компенсации реактивной мощности типа КРМ-6,3-450(6х75) КРМ4 |  | 1 | ООО «Шахта Тихова» | ООО "ОЭСК" | С 20.10.2016 или с даты регистрации 21.11.2016 Договор №118/2016 от 20.10.2016 | БСК | Кемеровская область, Ленинск-Кузнецкий район, Подгорновская сельская территория
1.83 | ПС "Тиховская" | 35/6/6 | Сеть наружного освещения |  | 1 | ООО «Шахта Тихова» | ООО "ОЭСК" | С 20.10.2016 или с даты регистрации 21.11.2016 Договор №118/2016 от 20.10.2016 | Светильники на ОРУ-35,территории ПС и мачте молнеприёмника | Кемеровская область, Ленинск-Кузнецкий район, Подгорновская сельская территория
1.84 | ПС "Тиховская" | 35/6/6 | Сеть внутреннего освещения |  | 1 | ООО «Шахта Тихова» | ООО "ОЭСК" | С 20.10.2016 или с даты регистрации 21.11.2016 Договор №118/2016 от 20.10.2016 | светильники в помещениях ПС | Кемеровская область, Ленинск-Кузнецкий район, Подгорновская сельская территория
1 | ПС "Электромашина" | 35/6 | Здание ЗРУ-6 кВ 35/6 кВ | 167 | 1 | ООО "ОЭСК" |  | С 01.01.2015 Договор №47/КП юстиция с 09.02.15 | правильно с даты госрегистрации дату поставить | Место расположения г. Прокопьевск, пр-т. Шахтеров, д.1 Трансформаторная подстанция «Электромашина»
2 | ПС "Электромашина" | 35/6 | Высоковольтная ячейка "Электромашина" | 157 | 1 | ООО "ОЭСК" |  | С 01.01.2015 Договор №48/КП |  | Место расположения г. Прокопьевск, пр-т. Шахтеров, д.1 Трансформаторная подстанция «Электромашина»
|  |  | Выключатель масляный ВМ-35-Т-1 |  | 1 |  |  |  | прив. ПП-61, 1000 А |  |  | 23901 | 1969 | 1967
|  |  | Выключатель масляный ВМ-35-Т-2 |  | 1 | [6 empty] | 23918 | 1969 | 1967
|  |  | Разъединитель шинный ШР-35-Т-1 РЛНДЗ-35/600 |  | 1 |  |  |  | полимерные изоляторы, з/н в сторону ВМ |  |  |  | 1969 | 1968
|  |  | Разъединитель шинный ШР-35-Т-2 РЛНДЗ-35/600 |  | 1 |  |  |  | з/н в сторону ВМ |  |  |  | 1969 | 1968
|  |  | Разъединитель секционный МСР-35-1 РЛНДЗ-35/600 |  | 1 |  |  |  | з/н в сторону 1 секции, СР-1 |  |  |  | 1969 | 1968
|  |  | Разъединитель секционный МСР-35-2 РЛНДЗ-35/600 |  | 1 |  |  |  | з/н в сторону 1 секции, СР-2 |  |  |  | 1969 | 1968
|  |  | Разъединитель линейный ЛР-35-К-29 РЛНДЗ-2-35/600 |  | 1 | [7 empty] | 1969 | 1968
|  |  | Разъединитель линейный ЛР-35-К-30 РЛНДЗ-2-35/600 |  | 1 | [7 empty] | 1969 | 1968
3 | ПС "Электромашина" | 35/6 | Закрытое распредустройство "Электромашина" №1 | 158 | 1 | ООО "ОЭСК" |  | С 01.01.2015 Договор №48/КП |  | Место расположения г. Прокопьевск, пр-т. Шахтеров, д.1 Трансформаторная подстанция «Электромашина»
|  |  | Яч-ка №12 с трансформатором напряжения- НТМИ-6 |  | 1 | [6 empty] | 3141 | 1969 | 1969
|  |  | Высоковольтная яч-ка №1 КРУ-К-XII с выкл. маслянным ВМП-10/630 |  | 1 |  |  |  | Терешонок записал, что выключатель ВМП-10/600 |  |  | 3129 | 1969 | 1968
|  |  | Высоковольтная яч-ка №2 КРУ-К-XII с выкл. маслянным ВМП-10/630 |  | 1 | [6 empty] | 3146 | 1969 | 1968
|  |  | Высоковольтная яч-ка №3 КРУ-К-XII с выкл. маслянным ВМП-10/632 |  | 1 |  |  |  | Терешонок записал, что выключатель ВМП-10/600 |  |  | 3140 | 1969 | 1968
|  |  | Высоковольтная яч-ка №4 КРУ-К-XII с выкл. маслянным ВМП-10/630 |  | 1 | [6 empty] | 3131 | 1969 | 1968
|  |  | Высоковольтная яч-ка №5 КРУ-К-XII с выкл. маслянным ВМП-10/630 |  | 1 | [6 empty] | 3132 | 1969 | 1968
|  |  | Высоковольтная яч-ка №6 КРУ-К-XII с выкл. маслянным ВМП-10/630 |  | 1 | [6 empty] | 3144 | 1969 | 1968
|  |  | Высоковольтная яч-ка №7 КРУ-К-XII с выкл. маслянным ВМП-10/630 |  | 1 |  |  |  | По сведениям Осина разукомплектована |  |  | 3130 | 1969 | 1968
|  |  | Высоковольтная яч-ка №8 КРУ-К-XII с выкл. маслянным ВМП-10/630 |  | 1 |  |  |  | Терешонок записал, что выключатель ВМП-10/1500 |  |  | 3135 | 1969 | 1968
|  |  | Высоковольтная яч-ка №10 КРУ-К-XII с выкл. маслянным ВМП-10/630 |  | 1 | [6 empty] | 3134 | 1969 | 1968
|  |  | Высоковольтная яч-ка №11 КРУ-К-XII с выкл. маслянным ВМП-10/630 |  | 1 | [6 empty] | 3128 | 1969 | 1968
|  |  | Высоковольтная яч-ка №13 КРУ-К-XII с выкл. маслянным ВМП-10/630 |  | 1 |  |  |  | Терешонок записал, что выключатель ВМП-10/1500 (МСВ) |  |  | 3142 | 1969 | 1968
4 | ПС "Электромашина" | 35/6 | Закрытое распредустройство "Электромашина" №2 | 159 | 1 | ООО "ОЭСК" |  | С 01.01.2015 Договор №48/КП |  | Место расположения г. Прокопьевск, пр-т. Шахтеров, д.1 Трансформаторная подстанция «Электромашина»
|  |  | Яч-ка №14 с трансформатором напряжения- НТМИ-6 |  | 1 |  |  |  | РВП, ПКТ |  |  | 3143 | 1969 | 1969
|  |  | Высоковольтная яч-ка №15 КРУ-К-XII с выкл. маслянным ВМП-10/630 |  | 1 |  |  |  | По сведениям Осина разукомплектована |  |  | 3139 | 1969 | 1968
|  |  | Высоковольтная яч-ка №17 КРУ-К-XII с выкл. маслянным ВМП-10/630 |  | 1 |  |  |  | Терешонок записал, что выключатель ВМП-10/1500 |  |  | 3145 | 1969 | 1968
|  |  | Высоковольтная яч-ка №18 КРУ-К-XII с выкл. маслянным ВМП-10/630 |  | 1 | [6 empty] | 3138 | 1969 | 1968
|  |  | Высоковольтная яч-ка №19 КРУ-К-XII с выкл. маслянным ВМП-10/630 |  | 1 | [6 empty] | 3147 | 1969 | 1968
|  |  | Высоковольтная яч-ка №20 КРУ-К-XII с выкл. вакуумным ВВ-ТЕL |  | 1 |  |  |  | по схеме ВВ-ТЕL-1000 |  |  | 3148 | 2008 | 2008
|  |  | Высоковольтная яч-ка №21 КРУ-К-XII с выкл. маслянным ВМП-10/630 |  | 1 |  |  |  | По сведениям Осина разукомплектована |  |  | 3149 | 1969 | 1968
|  |  | Высоковольтная яч-ка №22 КРУ-К-XII с выкл. маслянным ВМП-10/630 |  | 1 | [6 empty] | 3137 | 1969 | 1968
|  |  | Высоковольтная яч-ка №23 КРУ-К-XII с выкл. маслянным ВМП-10/630 |  | 1 | [6 empty] | 3133 | 1969 | 1968
|  |  | Высоковольтная яч-ка №24 КРУ-К-XII с выкл. маслянным ВМП-10/630 |  | 1 | [6 empty] | 3136 | 1969 | 1968
5 | ПС "Электромашина" | 35/6 | Щит низковольтный "Электромашина" | 162 | 1 | ООО "ОЭСК" |  | С 01.01.2015 Договор №48/КП | Центральная сигнализация, АВР тр-р, с.р. 220 В, Секц. Выкл. 6 кВ, Т-2-16, Т-1-16, РПН тр-в | Место расположения г. Прокопьевск, пр-т. Шахтеров, д.1 Трансформаторная подстанция «Электромашина»
|  |  | Щит собственных нужд-0,23кВ. |  | 1 | [7 empty] | 1969 | 1968
|  |  | Щит релейный |  | 1 | [7 empty] | 1969 | 1968
6 | ПС "Электромашина" | 35/6 | Трансформатор силовой ТДНС-16000/35 | 160 | 1 | ООО "ОЭСК" |  | С 01.01.2015 Договор №48/КП | Т-1, 1968 г/в, по протоколам 1972 г/в | Место расположения г. Прокопьевск, пр-т. Шахтеров, д.1 Трансформаторная подстанция «Электромашина» |  | 75084 | ??? | ???
7 | ПС "Электромашина" | 35/6 | Трансформатор силовой ТДНС -16000/35 | 161 | 1 | ООО "ОЭСК" |  | С 01.01.2015 Договор №48/КП | Т-2 | Место расположения г. Прокопьевск, пр-т. Шахтеров, д.1 Трансформаторная подстанция «Электромашина» |  | 90202 | ??? | ???
8 | ПС "Электромашина" | 35/6 | Разрядник РВС-35 | малоценка | 1 | ООО "ОЭСК" |  | С 01.01.2015 Договор №48/КП по идее в каждом по 3 разрядника (1 на фазу) | 1 секция | Место расположения г. Прокопьевск, пр-т. Шахтеров, д.1 Трансформаторная подстанция «Электромашина» |  | 160 1654 131 | ??? | ???
9 | ПС "Электромашина" | 35/6 | Разрядник РВС-35 | малоценка | 1 | ООО "ОЭСК" |  | С 01.01.2015 Договор №48/КП по идее в каждом по 3 разрядника (1 на фазу) |  | Место расположения г. Прокопьевск, пр-т. Шахтеров, д.1 Трансформаторная подстанция «Электромашина» |  |  | ??? | ???
10 | ПС "Электромашина" | 35/6 | Реактор Р-6-1500-5 | малоценка | 1 | ООО "ОЭСК" |  | С 01.01.2015 Договор №48/КП | 3 одинарных РБА-6-1500-5 ф.8, 1970 г/в ЛатвЭнерго | Место расположения г. Прокопьевск, пр-т. Шахтеров, д.1 Трансформаторная подстанция «Электромашина» |  |  | 1969 | 1969
11 | ПС "Электромашина" | 35/6 | Реактор Р-6-1500-5 | малоценка | 1 | ООО "ОЭСК" |  | С 01.01.2015 Договор №48/КП | 3 одинарных РБА-6-1500-5 ф.17, 970 г/в ЛатвЭнерго | Место расположения г. Прокопьевск, пр-т. Шахтеров, д.1 Трансформаторная подстанция «Электромашина» |  |  | 1969 | 1969
12 | ПС "Электромашина" | 35/6 | Трансформатор ТМ-50 кВА | малоценка | 1 | ООО "ОЭСК" |  | С 01.01.2015 Договор №48/КП по идее ТСН 2 шт ячейка №9 и 16 | ф. 9 и ф. 16 есть ещё один ТСН ТМ-50 кВА | Место расположения г. Прокопьевск, пр-т. Шахтеров, д.1 Трансформаторная подстанция «Электромашина» |  |  | 1975 | 1975
| ПС "Электромашина" | 35/6 | Трансформатор ТМ-50 кВА | [5 empty] | Необходимо при инвентаризации найти его | Место расположения г. Прокопьевск, пр-т. Шахтеров, д.1 Трансформаторная подстанция «Электромашина» |  |  | 1975 | 1975
13 | ПС "Электромашина" | 35/6 | Установка конденсаторная "Электромашина" | малоценка | 1 | ООО "ОЭСК" |  | С 01.01.2015 Договор №48/КП | 3х3 конденсатора по 120 кВАР | Место расположения г. Прокопьевск, пр-т. Шахтеров, д.1 Трансформаторная подстанция «Электромашина» |  |  | 1969 | 1968
1 | ПС №1 | 35/6 | Здание гаража, цеха ремонта трансформаторов, подстанции | 659 | 1 | ООО "ОЭСК" | ООО "ОЭСК" | С 18.11.2016 реорганизация путём присоединения |  | Место расположения г. Киселевск, ул. Энергетическая, д.4 Трансформаторная подстанция №1
| ПС №1 | 35/6 | Аквадистилятор АДЭ-15 | 802 | 1 | ООО "ОЭСК" | ООО "ОЭСК" |  | переносной прибор для дистиляции воды а не сетевое имущество по бухгалтерии перенесли на СЭС в апреле на Басманова
2 | ПС №1 | 35/6 | Аккумуляторная батарея | 807 | 1 | ООО "ОЭСК" | ООО "ОЭСК" | С 18.11.2016 реорганизация путём присоединения | Необходимо провести инвентаризацию для более точного перечня имущества | Место расположения г. Киселевск, ул. Энергетическая, д.4 Трансформаторная подстанция №1
3 | ПС №1 | 35/6 | Аккумуляторная батарея 96 ТНЖ-350 МУ5 | 451 | 1 | ООО "ОЭСК" | ООО "ОЭСК" | С 18.11.2016 реорганизация путём присоединения | Необходимо провести инвентаризацию для более точного перечня имущества | Место расположения г. Киселевск, ул. Энергетическая, д.4 Трансформаторная подстанция №1
4 | ПС №1 | 35/6 | Высоковольтная ячейка ВМП-10 | 29 | 1 | ООО "ОЭСК" | ООО "ОЭСК" | С 18.11.2016 реорганизация путём присоединения | Отсутствует в бухгалтерском учёте ОЭСК после объединения и в ЭС не нашли | Место расположения г. Киселевск, ул. Энергетическая, д.4 Трансформаторная подстанция №1
5 | ПС №1 | 35/6 | Высоковольтная ячейка ВМП-10 | 21 | 1 | ООО "ОЭСК" | ООО "ОЭСК" | С 18.11.2016 реорганизация путём присоединения | Отсутствует в бухгалтерском учёте ОЭСК после объединения и в ЭС не нашли | Место расположения г. Киселевск, ул. Энергетическая, д.4 Трансформаторная подстанция №1
6 | ПС №1 | 35/6 | Масляный выключатель МКП-35 | 772 | 1 | ООО "ОЭСК" | ООО "ОЭСК" | С 18.11.2016 реорганизация путём присоединения | Необходимо провести инвентаризацию для более точного перечня имущества | Место расположения г. Киселевск, ул. Энергетическая, д.4 Трансформаторная подстанция №1
7 | ПС №1 | 35/6 | Масляный выключатель МКП-35 | 773 | 1 | ООО "ОЭСК" | ООО "ОЭСК" | С 18.11.2016 реорганизация путём присоединения | Необходимо провести инвентаризацию для более точного перечня имущества | Место расположения г. Киселевск, ул. Энергетическая, д.4 Трансформаторная подстанция №1
8 | ПС №1 | 35/6 | Масляный выключатель МКП-35 | 778 | 1 | ООО "ОЭСК" | ООО "ОЭСК" | С 18.11.2016 реорганизация путём присоединения | Необходимо провести инвентаризацию для более точного перечня имущества | Место расположения г. Киселевск, ул. Энергетическая, д.4 Трансформаторная подстанция №1
9 | ПС №1 | 35/6 | Масляный выключатель МКП-35 | 783 | 1 | ООО "ОЭСК" | ООО "ОЭСК" | С 18.11.2016 реорганизация путём присоединения | Необходимо провести инвентаризацию для более точного перечня имущества | Место расположения г. Киселевск, ул. Энергетическая, д.4 Трансформаторная подстанция №1
10 | ПС №1 | 35/6 | Масляный выключатель МКП-35 | 787 | 1 | ООО "ОЭСК" | ООО "ОЭСК" | С 18.11.2016 реорганизация путём присоединения | Необходимо провести инвентаризацию для более точного перечня имущества | Место расположения г. Киселевск, ул. Энергетическая, д.4 Трансформаторная подстанция №1
11 | ПС №1 | 35/6 | Масляный выключатель МКП-35 | 790 | 1 | ООО "ОЭСК" | ООО "ОЭСК" | С 18.11.2016 реорганизация путём присоединения | Необходимо провести инвентаризацию для более точного перечня имущества | Место расположения г. Киселевск, ул. Энергетическая, д.4 Трансформаторная подстанция №1
12 | ПС №1 | 35/6 | Масляный выключатель МКП-35 | 796 | 1 | ООО "ОЭСК" | ООО "ОЭСК" | С 18.11.2016 реорганизация путём присоединения | Необходимо провести инвентаризацию для более точного перечня имущества | Место расположения г. Киселевск, ул. Энергетическая, д.4 Трансформаторная подстанция №1
13 | ПС №1 | 35/6 | Высоковольтная ячейка с ВМГ-133 | 460 | 1 | ООО "ОЭСК" | ООО "ОЭСК" | С 18.11.2016 реорганизация путём присоединения | Необходимо провести инвентаризацию для более точного перечня имущества | Место расположения г. Киселевск, ул. Энергетическая, д.4 Трансформаторная подстанция №1
14 | ПС №1 | 35/6 | Высоковольтная ячейка с ВМГ-133 | 461 | 1 | ООО "ОЭСК" | ООО "ОЭСК" | С 18.11.2016 реорганизация путём присоединения | Необходимо провести инвентаризацию для более точного перечня имущества | Место расположения г. Киселевск, ул. Энергетическая, д.4 Трансформаторная подстанция №1
15 | ПС №1 | 35/6 | Высоковольтная ячейка с ВМГ-133 | 462 | 1 | ООО "ОЭСК" | ООО "ОЭСК" | С 18.11.2016 реорганизация путём присоединения | Необходимо провести инвентаризацию для более точного перечня имущества | Место расположения г. Киселевск, ул. Энергетическая, д.4 Трансформаторная подстанция №1
16 | ПС №1 | 35/6 | Высоковольтная ячейка с ВМГ-133 | 464 | 1 | ООО "ОЭСК" | ООО "ОЭСК" | С 18.11.2016 реорганизация путём присоединения | Необходимо провести инвентаризацию для более точного перечня имущества | Место расположения г. Киселевск, ул. Энергетическая, д.4 Трансформаторная подстанция №1
17 | ПС №1 | 35/6 | Высоковольтная ячейка с ВМГ-133 | 467 | 1 | ООО "ОЭСК" | ООО "ОЭСК" | С 18.11.2016 реорганизация путём присоединения | Необходимо провести инвентаризацию для более точного перечня имущества | Место расположения г. Киселевск, ул. Энергетическая, д.4 Трансформаторная подстанция №1
18 | ПС №1 | 35/6 | Высоковольтная ячейка с ВМГ-133 | 603 | 1 | ООО "ОЭСК" | ООО "ОЭСК" | С 18.11.2016 реорганизация путём присоединения | Необходимо провести инвентаризацию для более точного перечня имущества | Место расположения г. Киселевск, ул. Энергетическая, д.4 Трансформаторная подстанция №1
19 | ПС №1 | 35/6 | Вакуумный выключатель BB/TEL-10-20/1000-У2-047 | 605 | 1 | ООО "ОЭСК" | ООО "ОЭСК" | С 18.11.2016 реорганизация путём присоединения | Необходимо провести инвентаризацию для более точного перечня имущества | Место расположения г. Киселевск, ул. Энергетическая, д.4 Трансформаторная подстанция №1
20 | ПС №1 | 35/6 | Вакуумный выключатель ВВ/ТЕL-10-20/1000-У2-047 | 612 | 1 | ООО "ОЭСК" | ООО "ОЭСК" | С 18.11.2016 реорганизация путём присоединения | Необходимо провести инвентаризацию для более точного перечня имущества | Место расположения г. Киселевск, ул. Энергетическая, д.4 Трансформаторная подстанция №1
21 | ПС №1 | 35/6 | Маслянный выключатель ВМПЭ 630/10 | 724 | 1 | ООО "ОЭСК" | ООО "ОЭСК" | С 18.11.2016 реорганизация путём присоединения | Необходимо провести инвентаризацию для более точного перечня имущества | Место расположения г. Киселевск, ул. Энергетическая, д.4 Трансформаторная подстанция №1
22 | ПС №1 | 35/6 | Масляный выключатель МКП-35/100 с приводом | 799 | 1 | ООО "ОЭСК" | ООО "ОЭСК" | С 18.11.2016 реорганизация путём присоединения | Необходимо провести инвентаризацию для более точного перечня имущества | Место расположения г. Киселевск, ул. Энергетическая, д.4 Трансформаторная подстанция №1
23 | ПС №1 | 35/6 | Установка конденсаторная | 619 | 1 | ООО "ОЭСК" | ООО "ОЭСК" | С 18.11.2016 реорганизация путём присоединения | Необходимо провести инвентаризацию для более точного перечня имущества | Место расположения г. Киселевск, ул. Энергетическая, д.4 Трансформаторная подстанция №1
24 | ПС №1 | 35/6 | Маслянный выключатель ВМП-10 | 458 | 1 | ООО "ОЭСК" | ООО "ОЭСК" | С 18.11.2016 реорганизация путём присоединения | Необходимо провести инвентаризацию для более точного перечня имущества | Место расположения г. Киселевск, ул. Энергетическая, д.4 Трансформаторная подстанция №1
25 | ПС №1 | 35/6 | Маслянный выключатель ВМГ-133 | 728 | 1 | ООО "ОЭСК" | ООО "ОЭСК" | С 18.11.2016 реорганизация путём присоединения | Необходимо провести инвентаризацию для более точного перечня имущества | Место расположения г. Киселевск, ул. Энергетическая, д.4 Трансформаторная подстанция №1
26 | ПС №1 | 35/6 | Высоковольтная ячейка с ВМГ-133 | 706 | 1 | ООО "ОЭСК" | ООО "ОЭСК" | С 18.11.2016 реорганизация путём присоединения | Необходимо провести инвентаризацию для более точного перечня имущества | Место расположения г. Киселевск, ул. Энергетическая, д.4 Трансформаторная подстанция №1
27 | ПС №1 | 35/6 | Маслянный выключатель ВМП-10 | 634 | 1 | ООО "ОЭСК" | ООО "ОЭСК" | С 18.11.2016 реорганизация путём присоединения | Необходимо провести инвентаризацию для более точного перечня имущества | Место расположения г. Киселевск, ул. Энергетическая, д.4 Трансформаторная подстанция №1
28 | ПС №1 | 35/6 | Маслянный выключатель ВМП-10 | 704 | 1 | ООО "ОЭСК" | ООО "ОЭСК" | С 18.11.2016 реорганизация путём присоединения | Необходимо провести инвентаризацию для более точного перечня имущества | Место расположения г. Киселевск, ул. Энергетическая, д.4 Трансформаторная подстанция №1
29 | ПС №1 | 35/6 | Маслянный выключатель ВМП-10 | 709 | 1 | ООО "ОЭСК" | ООО "ОЭСК" | С 18.11.2016 реорганизация путём присоединения | Необходимо провести инвентаризацию для более точного перечня имущества | Место расположения г. Киселевск, ул. Энергетическая, д.4 Трансформаторная подстанция №1
30 | ПС №1 | 35/6 | Маслянный выключатель ВМП-10 | 713 | 1 | ООО "ОЭСК" | ООО "ОЭСК" | С 18.11.2016 реорганизация путём присоединения | Необходимо провести инвентаризацию для более точного перечня имущества | Место расположения г. Киселевск, ул. Энергетическая, д.4 Трансформаторная подстанция №1
31 | ПС №1 | 35/6 | Маслянный выключатель ВМП-10 | 455 | 1 | ООО "ОЭСК" | ООО "ОЭСК" | С 18.11.2016 реорганизация путём присоединения | Необходимо провести инвентаризацию для более точного перечня имущества сдан насклад на его место поставили вакуумник | Место расположения г. Киселевск, ул. Энергетическая, д.4 Трансформаторная подстанция №1
32 | ПС №1 | 35/6 | Маслянный выключатель ВМПЭ 10/1000 | 719 | 1 | ООО "ОЭСК" | ООО "ОЭСК" | С 18.11.2016 реорганизация путём присоединения | Необходимо провести инвентаризацию для более точного перечня имущества | Место расположения г. Киселевск, ул. Энергетическая, д.4 Трансформаторная подстанция №1
33 | ПС №1 | 35/6 | Маслянный выключатель ВМПЭ 10/1000 | 722 | 1 | ООО "ОЭСК" | ООО "ОЭСК" | С 18.11.2016 реорганизация путём присоединения | Необходимо провести инвентаризацию для более точного перечня имущества | Место расположения г. Киселевск, ул. Энергетическая, д.4 Трансформаторная подстанция №1
34 | ПС №1 | 35/6 | Маслянный выключатель ВМПЭ 630/10 | 724 | 1 | ООО "ОЭСК" | ООО "ОЭСК" | С 18.11.2016 реорганизация путём присоединения | Необходимо провести инвентаризацию для более точного перечня имущества | Место расположения г. Киселевск, ул. Энергетическая, д.4 Трансформаторная подстанция №1
35 | ПС №1 | 35/6 | Маслянный выключатель | 41 | 1 | ООО "ОЭСК" | ООО "ОЭСК" | С 18.11.2016 реорганизация путём присоединения | Отсутствует в бухгалтерском учёте ОЭСК после объединения и в ЭС не нашли | Место расположения г. Киселевск, ул. Энергетическая, д.4 Трансформаторная подстанция №1
36 | ПС №1 | 35/6 | преобразователь ЗУК 155/230 | 731 | 1 | ООО "ОЭСК" | ООО "ОЭСК" | С 18.11.2016 реорганизация путём присоединения | Необходимо провести инвентаризацию для более точного перечня имущества | Место расположения г. Киселевск, ул. Энергетическая, д.4 Трансформаторная подстанция №1
37 | ПС №1 | 35/6 | преобразователь ЗУК 155/230 | 738 | 1 | ООО "ОЭСК" | ООО "ОЭСК" | С 18.11.2016 реорганизация путём присоединения | Необходимо провести инвентаризацию для более точного перечня имущества | Место расположения г. Киселевск, ул. Энергетическая, д.4 Трансформаторная подстанция №1
38 | ПС №1 | 35/6 | Трансформатор силовой ТД-10000/35/6 | 804 | 1 | ООО "ОЭСК" | ООО "ОЭСК" | С 18.11.2016 реорганизация путём присоединения | Необходимо провести инвентаризацию для более точного перечня имущества | Место расположения г. Киселевск, ул. Энергетическая, д.4 Трансформаторная подстанция №1
39 | ПС №1 | 35/6 | Трансформатор силовой ТДНС-10000/35/6 | 444 | 1 | ООО "ОЭСК" | ООО "ОЭСК" | С 18.11.2016 реорганизация путём присоединения | Необходимо провести инвентаризацию для более точного перечня имущества | Место расположения г. Киселевск, ул. Энергетическая, д.4 Трансформаторная подстанция №1
40 | ПС №1 | 35/6 | Трансформатор силовой ТМ-630/6/0,4 | 513 | 1 | ООО "ОЭСК" | ООО "ОЭСК" | С 18.11.2016 реорганизация путём присоединения | Необходимо провести инвентаризацию для более точного перечня имущества | Место расположения г. Киселевск, ул. Энергетическая, д.4 Трансформаторная подстанция №1
41 | ПС №1 | 35/6 | Трансформатор напряжения (ячейка) НОМ-35 | 449 | 1 | ООО "ОЭСК" | ООО "ОЭСК" | С 18.11.2016 реорганизация путём присоединения | Необходимо провести инвентаризацию для более точного перечня имущества | Место расположения г. Киселевск, ул. Энергетическая, д.4 Трансформаторная подстанция №1
42 | ПС №1 | 35/6 | Трансформатор напряжения (ячейка) НОМ-35 | 453 | 1 | ООО "ОЭСК" | ООО "ОЭСК" | С 18.11.2016 реорганизация путём присоединения | Необходимо провести инвентаризацию для более точного перечня имущества | Место расположения г. Киселевск, ул. Энергетическая, д.4 Трансформаторная подстанция №1
43 | ПС №1 | 35/6 | Трансформатор силовой ТМ-630/6/0,4 | 766 | 1 | ООО "ОЭСК" | ООО "ОЭСК" | С 18.11.2016 реорганизация путём присоединения | Необходимо провести инвентаризацию для более точного перечня имущества | Место расположения г. Киселевск, ул. Энергетическая, д.4 Трансформаторная подстанция №1
44 | ПС №1 | 35/6 | Щит релейный | 767 | 1 | ООО "ОЭСК" | ООО "ОЭСК" | С 18.11.2016 реорганизация путём присоединения | Необходимо провести инвентаризацию для более точного перечня имущества | Место расположения г. Киселевск, ул. Энергетическая, д.4 Трансформаторная подстанция №1
45 | ПС №1 | 35/6 | Щит управления | 768 | 1 | ООО "ОЭСК" | ООО "ОЭСК" | С 18.11.2016 реорганизация путём присоединения | Необходимо провести инвентаризацию для более точного перечня имущества | Место расположения г. Киселевск, ул. Энергетическая, д.4 Трансформаторная подстанция №1
46 | ПС №1 | 35/6 | Трансформатор ТПЛ-10М 200/5 | 457 | 1 | ООО "ОЭСК" | ООО "ОЭСК" | С 18.11.2016 реорганизация путём присоединения | Необходимо провести инвентаризацию для более точного перечня имущества зачем малоценка и неосновное оборудование числится на ОС списать её надо | Место расположения г. Киселевск, ул. Энергетическая, д.4 Трансформаторная подстанция №1
47 | ПС №1 | 35/6 | Трансформатор ТПЛ-10М 200/5 | 459 | 1 | ООО "ОЭСК" | ООО "ОЭСК" | С 18.11.2016 реорганизация путём присоединения | Необходимо провести инвентаризацию для более точного перечня имущества зачем малоценка и неосновное оборудование числится на ОС списать её надо | Место расположения г. Киселевск, ул. Энергетическая, д.4 Трансформаторная подстанция №1
48 | ПС №1 | 35/6 | Разъединитель переменного тока РГПЗ-СЭЩ-2-3-35/1000 УХЛ1 с приводом ПР-М СЭЩ УХЛ1 (ШР-ВМ-35-К-21-2с) | 621 | 1 | ООО "ОЭСК" | ООО "ОЭСК" | С 18.11.2016 реорганизация путём присоединения | поставили на баланс в марте или апреле 2015 | Место расположения г. Киселевск, ул. Энергетическая, д.4 Трансформаторная подстанция №1
49 | ПС №1 | 35/6 | Трансформатор ТМ-5600/35/6 | 526 166 | 1 | ООО "ОЭСК" | ООО "ОЭСК" | С 18.11.2016 реорганизация путём присоединения | Необходимо провести инвентаризацию для более точного перечня имущества оформили замену по документам на трансформатор с ПС 10 снятый (Трансформатор силовой ТМ-5600/35/6 с инвентарным номером №166, но так как засветили в ЛД старый, то и продали 526, а 166 надо возврат на склад сделать | Место расположения г. Киселевск, ул. Энергетическая, д.4 Трансформаторная подстанция №1
| ПС №1 | 35/6 | Масляный выключатель ВМПЭ-10 | 623 | 1 | ООО "ОЭСК" | ООО "ОЭСК" | С 18.11.2016 реорганизация путём присоединения | Необходимо провести инвентаризацию для более точного перечня имущества | Место расположения г. Киселевск, ул. Энергетическая, д.4 Трансформаторная подстанция №1
| ПС №1 | 35/6 | Масляный выключатель ВМГ-133 | 629 | 1 | ООО "ОЭСК" | ООО "ОЭСК" | С 18.11.2016 реорганизация путём присоединения | Необходимо провести инвентаризацию для более точного перечня имущества | Место расположения г. Киселевск, ул. Энергетическая, д.4 Трансформаторная подстанция №1
| ПС №1 | 35/6 | Высоковольтная ячейка с ВМГ-133 | 631 | 1 | ООО "ОЭСК" | ООО "ОЭСК" | С 18.11.2016 реорганизация путём присоединения | Необходимо провести инвентаризацию для более точного перечня имущества | Место расположения г. Киселевск, ул. Энергетическая, д.4 Трансформаторная подстанция №1
| ПС №1 | 35/6 | Масляный выключатель ВМП-10 | 634 | 1 | ООО "ОЭСК" | ООО "ОЭСК" | С 18.11.2016 реорганизация путём присоединения | Необходимо провести инвентаризацию для более точного перечня имущества | Место расположения г. Киселевск, ул. Энергетическая, д.4 Трансформаторная подстанция №1
| ПС №1 | 35/6 | Высоковольтная ячейка с трансформаторами напряжения НОМ-6 | 617 | 1 | ООО "ОЭСК" | ООО "ОЭСК" | С 18.11.2016 реорганизация путём присоединения | Необходимо провести инвентаризацию для более точного перечня имущества | Место расположения г. Киселевск, ул. Энергетическая, д.4 Трансформаторная подстанция №1
| ПС №1 | 35/6 | Железобетонная ограда вокруг территории | 720 | 1 | ООО "ОЭСК" | ООО "ОЭСК" | С 18.11.2016 реорганизация путём присоединения | Необходимо провести инвентаризацию для более точного перечня имущества | Место расположения г. Киселевск, ул. Энергетическая, д.4 Трансформаторная подстанция №1
1 | ПС №2 | 35/6 | Здание подстанции № 2 | 00-00205 | 1 | ООО "ОЭСК" |  | С 04.12.2015 Договор №40/КП/2015 | Терешонок | Место расположения г. Киселевск, р-н Шахты Тайбинская Трансформаторная подстанция №2
2 | ПС №2 | 35/6 | Земельный участок под подстанцию №2 г. Киселевск р-н ш. Тайбинская | 00-00206 | 1 | ООО "ОЭСК" |  | С 04.12.2015 Договор №40/КП/2015 | Терешонок | Место расположения г. Киселевск, р-н Шахты Тайбинская Трансформаторная подстанция №2
3 | ПС №2 | 35/6 | Камера КСО-2УМ, с масляным выключателем ВМП-10-630, двумя ТТ, шинным разъединителем и линейным разъединителем (ячейка № 19) | 00-00207 | 1 | ООО "ОЭСК" |  | С 04.12.2015 Договор №40/КП/2015 | Терешонок | Место расположения г. Киселевск, р-н Шахты Тайбинская Трансформаторная подстанция №2
4 | ПС №2 | 35/6 | Камера КСО-2УМ, с масляным выключателем ВМП-10-1000, тремя ТТ, шинным разъединителем и трансформаторным разъединителем (ячейка № 22) | 00-00208 | 1 | ООО "ОЭСК" |  | С 04.12.2015 Договор №40/КП/2015 | Терешонок | Место расположения г. Киселевск, р-н Шахты Тайбинская Трансформаторная подстанция №2
5 | ПС №2 | 35/6 | Камера КСО-2УМ, с масляным выключателем ВМГ-133, двумя ТТ, шинным разъединителем и линейным разъединителем (ячейка № 21) | 00-00209 | 1 | ООО "ОЭСК" |  | С 04.12.2015 Договор №40/КП/2015 | Терешонок | Место расположения г. Киселевск, р-н Шахты Тайбинская Трансформаторная подстанция №2
6 | ПС №2 | 35/6 | Камера КСО-2УМ, с масляным выключателем ВМГ-133, двумя ТТ, шинным разъединителем и линейным разъединителем (ячейка № 20) | 00-00210 | 1 | ООО "ОЭСК" |  | С 04.12.2015 Договор №40/КП/2015 | Терешонок | Место расположения г. Киселевск, р-н Шахты Тайбинская Трансформаторная подстанция №2
7 | ПС №2 | 35/6 | Камера КСО-2УМ, с масляным выключателем ВМП-133, тремя ТТ, шинным разъединителем и трансформаторным разъединителем (ячейка № 6) | 00-00211 | 1 | ООО "ОЭСК" |  | С 04.12.2015 Договор №40/КП/2015 | Терешонок | Место расположения г. Киселевск, р-н Шахты Тайбинская Трансформаторная подстанция №2
8 | ПС №2 | 35/6 | Камера КСО-2УМ, с масляным выключателем ВМГ-133, двумя ТТ, шинным разъединителем и линейным разъединителем (ячейка № 29) | 00-00212 | 1 | ООО "ОЭСК" |  | С 04.12.2015 Договор №40/КП/2015 | Терешонок | Место расположения г. Киселевск, р-н Шахты Тайбинская Трансформаторная подстанция №2
9 | ПС №2 | 35/6 | Камера КСО-2УМ, с масляным выключателем ВМГ-133, двумя ТТ, шинным разъединителем и линейным разъединителем (ячейка № 5) | 00-00213 | 1 | ООО "ОЭСК" |  | С 04.12.2015 Договор №40/КП/2015 | Терешонок | Место расположения г. Киселевск, р-н Шахты Тайбинская Трансформаторная подстанция №2
10 | ПС №2 | 35/6 | Камера КСО-2УМ, с масляным выключателем ВМГ-133, двумя ТТ, шинным разъединителем и линейным разъединителем (ячейка № 12) | 00-00214 | 1 | ООО "ОЭСК" |  | С 04.12.2015 Договор №40/КП/2015 | Терешонок | Место расположения г. Киселевск, р-н Шахты Тайбинская Трансформаторная подстанция №2
11 | ПС №2 | 35/6 | Камера КСО-2УМ, с масляным выключателем ВМГ-133, двумя ТТ, шинным разъединителем и линейным разъединителем (ячейка № 3) | 00-00215 | 1 | ООО "ОЭСК" |  | С 04.12.2015 Договор №40/КП/2015 | Терешонок | Место расположения г. Киселевск, р-н Шахты Тайбинская Трансформаторная подстанция №2
12 | ПС №2 | 35/6 | Камера КСО-2УМ, с масляным выключателем ВМГ-133, двумя ТТ, шинным разъединителем и линейным разъединителем ( ячейка № 4) | 00-00216 | 1 | ООО "ОЭСК" |  | С 04.12.2015 Договор №40/КП/2015 | Терешонок | Место расположения г. Киселевск, р-н Шахты Тайбинская Трансформаторная подстанция №2
13 | ПС №2 | 35/6 | Камера КСО-2УМ, с масляным выключателем ВМГ-133, двумя ТТ, шинным разъединителем и линейным разъединителем (ячейка № 10) | 00-00217 | 1 | ООО "ОЭСК" |  | С 04.12.2015 Договор №40/КП/2015 | Терешонок | Место расположения г. Киселевск, р-н Шахты Тайбинская Трансформаторная подстанция №2
14 | ПС №2 | 35/6 | Камера КСО-2УМ, с масляным выключателем ВМГ-133, двумя ТТ, шинным разъединителем и линейным разъединителем (ячейка № 15) | 00-00218 | 1 | ООО "ОЭСК" |  | С 04.12.2015 Договор №40/КП/2015 | Терешонок | Место расположения г. Киселевск, р-н Шахты Тайбинская Трансформаторная подстанция №2
15 | ПС №2 | 35/6 | Камера КСО-2УМ, с масляным выключателем ВМГ-133, двумя ТТ, шинным разъединителем и линейным разъединителем (ячейка № 23) | 00-00219 | 1 | ООО "ОЭСК" |  | С 04.12.2015 Договор №40/КП/2015 | Терешонок | Место расположения г. Киселевск, р-н Шахты Тайбинская Трансформаторная подстанция №2
16 | ПС №2 | 35/6 | Камера КСО-2УМ, с масляным выключателем ВМП-10-630, двумя ТТ, шинным разъединителем и линейным разъединителем (камера № 2) | 00-00220 | 1 | ООО "ОЭСК" |  | С 04.12.2015 Договор №40/КП/2015 | Терешонок | Место расположения г. Киселевск, р-н Шахты Тайбинская Трансформаторная подстанция №2
17 | ПС №2 | 35/6 | Камера КСО-2УМ, с масляным выключателем ВМП-10-630, двумя ТТ, секционным разъединителем (ячейка № 30) | 00-00221 | 1 | ООО "ОЭСК" |  | С 04.12.2015 Договор №40/КП/2015 | Терешонок | Место расположения г. Киселевск, р-н Шахты Тайбинская Трансформаторная подстанция №2
18 | ПС №2 | 35/6 | Камера КСО-2УМ, с масляным выключателем ВМГ-133, двумя ТТ, шинным разъединителем и линейным разъединителем (ячейка № 27) | 00-00222 | 1 | ООО "ОЭСК" |  | С 04.12.2015 Договор №40/КП/2015 | Терешонок | Место расположения г. Киселевск, р-н Шахты Тайбинская Трансформаторная подстанция №2
19 | ПС №2 | 35/6 | Камера КСО-2УМ, с масляным выключателем ВМП-10-1000, тремя ТТ, шинным разъединителем и трансформаторным разъединителем (ячейка № 28) | 00-00223 | 1 | ООО "ОЭСК" |  | С 04.12.2015 Договор №40/КП/2015 | Терешонок | Место расположения г. Киселевск, р-н Шахты Тайбинская Трансформаторная подстанция №2
20 | ПС №2 | 35/6 | Камера КСО-2УМ, с масляным выключателем ВМГ-133, двумя ТТ, шинным разъединителем и линейным разъединителем (ячейка № 25) | 00-00224 | 1 | ООО "ОЭСК" |  | С 04.12.2015 Договор №40/КП/2015 | Терешонок | Место расположения г. Киселевск, р-н Шахты Тайбинская Трансформаторная подстанция №2
21 | ПС №2 | 35/6 | Камера КСО-2УМ, с масляным выключателем ВМГ-133, двумя ТТ, шинным разъединителем и линейным разъединителем (ячейка № 26) | 00-00225 | 1 | ООО "ОЭСК" |  | С 04.12.2015 Договор №40/КП/2015 | Терешонок | Место расположения г. Киселевск, р-н Шахты Тайбинская Трансформаторная подстанция №2
22 | ПС №2 | 35/6 | Камера КСО-2УМ, с масляным выключателем ВМП-10-630, двумя ТТ, шинным разъединителем и линейным разъединителем (ячейка № 11) | 00-00226 | 1 | ООО "ОЭСК" |  | С 04.12.2015 Договор №40/КП/2015 | Терешонок | Место расположения г. Киселевск, р-н Шахты Тайбинская Трансформаторная подстанция №2
23 | ПС №2 | 35/6 | Камера КСО-2УМ, с масляным выключателем ВМП-10-630, двумя ТТ, шинным разъединителем и линейным разъединителем (ячейка № 16) | 00-00227 | 1 | ООО "ОЭСК" |  | С 04.12.2015 Договор №40/КП/2015 | Терешонок | Место расположения г. Киселевск, р-н Шахты Тайбинская Трансформаторная подстанция №2
24 | ПС №2 | 35/6 | Камера КСО-2УМ, с масляным выключателем ВМП-10-1000, тремя ТТ, шинным разъединителем и трансформаторным разъединителем (ячейка № 9) | 00-00228 | 1 | ООО "ОЭСК" |  | С 04.12.2015 Договор №40/КП/2015 | Терешонок | Место расположения г. Киселевск, р-н Шахты Тайбинская Трансформаторная подстанция №2
25 | ПС №2 | 35/6 | Камера КСО-2УМ, с масляным выключателем ВМП-10-630, шинным разъединителем (ячейка № 8) | 00-00229 | 1 | ООО "ОЭСК" |  | С 04.12.2015 Договор №40/КП/2015 | Терешонок | Место расположения г. Киселевск, р-н Шахты Тайбинская Трансформаторная подстанция №2
26 | ПС №2 | 35/6 | Щит счетчиков | 00-00230 | 1 | ООО "ОЭСК" |  | С 04.12.2015 Договор №40/КП/2015 | Терешонок | Место расположения г. Киселевск, р-н Шахты Тайбинская Трансформаторная подстанция №2
27 | ПС №2 | 35/6 | Камера КСО-2УМ, с тремя трансформаторами напряжения ЗНОЛ-6000/100, шинным разъединителем и плавкими вставками ПКТ (ячейка № 18) | 00-00231 | 1 | ООО "ОЭСК" |  | С 04.12.2015 Договор №40/КП/2015 | Терешонок | Место расположения г. Киселевск, р-н Шахты Тайбинская Трансформаторная подстанция №2
28 | ПС №2 | 35/6 | Камера КСО-2УМ, с трансформатором напряжения НТМИ-6, шинным разъединителем и плавкими вставками ПКТ (ячейка № 13) | 00-00232 | 1 | ООО "ОЭСК" |  | С 04.12.2015 Договор №40/КП/2015 | Терешонок | Место расположения г. Киселевск, р-н Шахты Тайбинская Трансформаторная подстанция №2
29 | ПС №2 | 35/6 | Аккумуляторная батарея ТНЖ-350 МУ2, (192 элемента) | 00-00233 | 1 | ООО "ОЭСК" |  | С 04.12.2015 Договор №40/КП/2015 | Терешонок | Место расположения г. Киселевск, р-н Шахты Тайбинская Трансформаторная подстанция №2
30 | ПС №2 | 35/6 | Трансформатор ТДНС-10000/35 (Т-1) | 00-00234 | 1 | ООО "ОЭСК" |  | С 04.12.2015 Договор №40/КП/2015 | Терешонок | Место расположения г. Киселевск, р-н Шахты Тайбинская Трансформаторная подстанция №2
31 | ПС №2 | 35/6 | Трансформатор ТДНС-10000/35 (Т-4) | 00-00235 | 1 | ООО "ОЭСК" |  | С 04.12.2015 Договор №40/КП/2015 | Терешонок | Место расположения г. Киселевск, р-н Шахты Тайбинская Трансформаторная подстанция №2
32 | ПС №2 | 35/6 | Масляный выключатель МКП-35 (ВМ-35-Ч-2) | 00-00236 | 1 | ООО "ОЭСК" |  | С 04.12.2015 Договор №40/КП/2015 | Терешонок | Место расположения г. Киселевск, р-н Шахты Тайбинская Трансформаторная подстанция №2
33 | ПС №2 | 35/6 | Масляный выключатель МКП-35 (ВМ-35-Ч-1) |  | 1 | ООО "ОЭСК" |  | С 04.12.2015 Договор №40/КП/2015 | Терешонок | Место расположения г. Киселевск, р-н Шахты Тайбинская Трансформаторная подстанция №2
34 | ПС №2 | 35/6 | Масляный выключатель МКП-35 (ШСВ-35) | 00-00238 | 1 | ООО "ОЭСК" |  | С 04.12.2015 Договор №40/КП/2015 | Терешонок | Место расположения г. Киселевск, р-н Шахты Тайбинская Трансформаторная подстанция №2
35 | ПС №2 | 35/6 | Масляный выключатель МКП-35 (ВМ-35-Т-3) | 00-00239 | 1 | ООО "ОЭСК" |  | С 04.12.2015 Договор №40/КП/2015 | Терешонок | Место расположения г. Киселевск, р-н Шахты Тайбинская Трансформаторная подстанция №2
36 | ПС №2 | 35/6 | Масляный выключатель МКП-35 (ВМ-35-Т-1) | 00-00240 | 1 | ООО "ОЭСК" |  | С 04.12.2015 Договор №40/КП/2015 | Терешонок | Место расположения г. Киселевск, р-н Шахты Тайбинская Трансформаторная подстанция №2
37 | ПС №2 | 35/6 | Масляный выключатель МКП-35 (ВМ-35-Т-2) | 00-00241 | 1 | ООО "ОЭСК" |  | С 04.12.2015 Договор №40/КП/2015 | Терешонок | Место расположения г. Киселевск, р-н Шахты Тайбинская Трансформаторная подстанция №2
38 | ПС №2 | 35/6 | Масляный выключатель МКП-35 (ВМ-35-Т-4) | 00-00242 | 1 | ООО "ОЭСК" |  | С 04.12.2015 Договор №40/КП/2015 | Терешонок | Место расположения г. Киселевск, р-н Шахты Тайбинская Трансформаторная подстанция №2
39 | ПС №2 | 35/6 | Трансформатор ТМН - 6300/35-73У1(Т-2) | 00-00243 | 1 | ООО "ОЭСК" |  | С 04.12.2015 Договор №40/КП/2015 | Терешонок | Место расположения г. Киселевск, р-н Шахты Тайбинская Трансформаторная подстанция №2
40 | ПС №2 | 35/6 | Шинный разъединитель РДЗ-35 (ШР-ВМ-35-Ч-1-1с.ш.) | 00-00244 | 1 | ООО "ОЭСК" |  | С 04.12.2015 Договор №40/КП/2015 | Терешонок | Место расположения г. Киселевск, р-н Шахты Тайбинская Трансформаторная подстанция №2
41 | ПС №2 | 35/6 | Шинный разъединитель РДЗ-35(ШР-ВМ-35-Ч-1-2 с. ш.) | 00-00245 | 1 | ООО "ОЭСК" |  | С 04.12.2015 Договор №40/КП/2015 | Терешонок | Место расположения г. Киселевск, р-н Шахты Тайбинская Трансформаторная подстанция №2
42 | ПС №2 | 35/6 | Шинный разъединитель РДЗ-35 (ШР-ВМ-35-Ч-2-1 с. ш.) | 00-00246 | 1 | ООО "ОЭСК" |  | С 04.12.2015 Договор №40/КП/2015 | Терешонок | Место расположения г. Киселевск, р-н Шахты Тайбинская Трансформаторная подстанция №2
43 | ПС №2 | 35/6 | Шинный разъединитель РДЗ-35 (ШР-ВМ-35-Ч-2-2 с. ш.) | 00-00247 | 1 | ООО "ОЭСК" |  | С 04.12.2015 Договор №40/КП/2015 | Терешонок | Место расположения г. Киселевск, р-н Шахты Тайбинская Трансформаторная подстанция №2
44 | ПС №2 | 35/6 | Шинный разъединитель РДЗ-35 (ШР-ВМ-35-Т-1-1с.ш.) | 00-00248 | 1 | ООО "ОЭСК" |  | С 04.12.2015 Договор №40/КП/2015 | Терешонок | Место расположения г. Киселевск, р-н Шахты Тайбинская Трансформаторная подстанция №2
45 | ПС №2 | 35/6 | Шинный разъединитель РДЗ-35(ШР-ВМ-35-Т-1-2с.ш.) | 00-00250 | 1 | ООО "ОЭСК" |  | С 04.12.2015 Договор №40/КП/2015 | Терешонок | Место расположения г. Киселевск, р-н Шахты Тайбинская Трансформаторная подстанция №2
46 | ПС №2 | 35/6 | Шинный разъединитель РДЗ-35(ШР-ВМ-35-Т-2-1с.ш.) | 00-00254 | 1 | ООО "ОЭСК" |  | С 04.12.2015 Договор №40/КП/2015 | Терешонок | Место расположения г. Киселевск, р-н Шахты Тайбинская Трансформаторная подстанция №2
47 | ПС №2 | 35/6 | Шинный разъединитель РДЗ-35 (ШР-ВМ-35-Т-3-1с.ш.) | 00-00256 | 1 | ООО "ОЭСК" |  | С 04.12.2015 Договор №40/КП/2015 | Терешонок | Место расположения г. Киселевск, р-н Шахты Тайбинская Трансформаторная подстанция №2
48 | ПС №2 | 35/6 | Шинный разъединитель РДЗ-35(ШР-ВМ-35-Т-4-1с.ш.) | 00-00278 | 1 | ООО "ОЭСК" |  | С 04.12.2015 Договор №40/КП/2015 | Терешонок | Место расположения г. Киселевск, р-н Шахты Тайбинская Трансформаторная подстанция №2
49 | ПС №2 | 35/6 | Шинный разъединитель РДЗ-35(ШР-ВМ-35-Т-4-2с.ш.) | 00-00279 | 1 | ООО "ОЭСК" |  | С 04.12.2015 Договор №40/КП/2015 | Терешонок | Место расположения г. Киселевск, р-н Шахты Тайбинская Трансформаторная подстанция №2
50 | ПС №2 | 35/6 | Шинный разъединитель РДЗ-35(ШСР-35-1 с. ш.) | 00-00280 | 1 | ООО "ОЭСК" |  | С 04.12.2015 Договор №40/КП/2015 | Терешонок | Место расположения г. Киселевск, р-н Шахты Тайбинская Трансформаторная подстанция №2
51 | ПС №2 | 35/6 | Шинный разъединитель РДЗ-35(ШСР-35-2 с. ш.) | 00-00281 | 1 | ООО "ОЭСК" |  | С 04.12.2015 Договор №40/КП/2015 | Терешонок | Место расположения г. Киселевск, р-н Шахты Тайбинская Трансформаторная подстанция №2
52 | ПС №2 | 35/6 | Шинный разъединитель РДЗ-35 (ШР-РВС-35-1 с. ш.) | 00-00282 | 1 | ООО "ОЭСК" |  | С 04.12.2015 Договор №40/КП/2015 | Терешонок | Место расположения г. Киселевск, р-н Шахты Тайбинская Трансформаторная подстанция №2
53 | ПС №2 | 35/6 | Камера КСО-2УМ, с ОПН 3 шт. и шинным разъединителем ( ячейка № 7 ОПН-6-1с) | 00- 00283 | 1 | ООО "ОЭСК" |  | С 04.12.2015 Договор №40/КП/2015 | Терешонок | Место расположения г. Киселевск, р-н Шахты Тайбинская Трансформаторная подстанция №2
54 | ПС №2 | 35/6 | Камера КСО-2УМ, с ОПН 3 шт. и шинным разъединителем ( ячейка № 24 ОПН-6-2с) | 00-00284 | 1 | ООО "ОЭСК" |  | С 04.12.2015 Договор №40/КП/2015 | Терешонок | Место расположения г. Киселевск, р-н Шахты Тайбинская Трансформаторная подстанция №2
55 | ПС №2 | 35/6 | Камера КСО-2УМ, с плавкими вставками ПКТ 3 шт. и шинным разъединителем ( ячейка № 14 ТСН-1) | 00-00285 | 1 | ООО "ОЭСК" |  | С 04.12.2015 Договор №40/КП/2015 | Терешонок | Место расположения г. Киселевск, р-н Шахты Тайбинская Трансформаторная подстанция №2
56 | ПС №2 | 35/6 | Камера КСО-2УМ, с плавкими вставками ПКТ 3 шт. и шинным разъединителем ( ячейка № 17 ТСН-2) | 00-00286 | 1 | ООО "ОЭСК" |  | С 04.12.2015 Договор №40/КП/2015 | Терешонок | Место расположения г. Киселевск, р-н Шахты Тайбинская Трансформаторная подстанция №2
57 | ПС №2 | 35/6 | Камера КСО-2УМ, с шинным мостом и секционным разъединителем ( ячейка № 1 МСР-6-1) | 00-00287 | 1 | ООО "ОЭСК" |  | С 04.12.2015 Договор №40/КП/2015 | Терешонок | Место расположения г. Киселевск, р-н Шахты Тайбинская Трансформаторная подстанция №2
58 | ПС №2 | 35/6 | Трансформатор ТСМА-100 кВА(ТСН-1) | 00-00387 | 1 | ООО "ОЭСК" |  | С 04.12.2015 Договор №40/КП/2015 | Терешонок | Место расположения г. Киселевск, р-н Шахты Тайбинская Трансформаторная подстанция №2
59 | ПС №2 | 35/6 | Трансформатор ТМ-100кВА (ТСН-2) | 00-00388 | 1 | ООО "ОЭСК" |  | С 04.12.2015 Договор №40/КП/2015 | Терешонок | Место расположения г. Киселевск, р-н Шахты Тайбинская Трансформаторная подстанция №2
60 | ПС №2 | 35/6 | Зарядное устройство ЗУГ 174-90 | 00-00389 | 1 | ООО "ОЭСК" |  | С 04.12.2015 Договор №40/КП/2015 | Терешонок | Место расположения г. Киселевск, р-н Шахты Тайбинская Трансформаторная подстанция №2
61 | ПС №2 | 35/6 | Зарядное устройство ЗУГ 174-90 | 00-00390 | 1 | ООО "ОЭСК" |  | С 04.12.2015 Договор №40/КП/2015 | Терешонок | Место расположения г. Киселевск, р-н Шахты Тайбинская Трансформаторная подстанция №2
62 | ПС №2 | 35/6 | Щит переменного тока | 00-00391 | 1 | ООО "ОЭСК" |  | С 04.12.2015 Договор №40/КП/2015 | Терешонок | Место расположения г. Киселевск, р-н Шахты Тайбинская Трансформаторная подстанция №2
63 | ПС №2 | 35/6 | Щит постоянного тока | 00-00392 | 1 | ООО "ОЭСК" |  | С 04.12.2015 Договор №40/КП/2015 | Терешонок | Место расположения г. Киселевск, р-н Шахты Тайбинская Трансформаторная подстанция №2
64 | ПС №2 | 35/6 | Щит релейной защиты | 00-00393 | 1 | ООО "ОЭСК" |  | С 04.12.2015 Договор №40/КП/2015 | Терешонок | Место расположения г. Киселевск, р-н Шахты Тайбинская Трансформаторная подстанция №2
65 | ПС №2 | 35/6 | Щит управления | 00-00394 | 1 | ООО "ОЭСК" |  | С 04.12.2015 Договор №40/КП/2015 | Терешонок | Место расположения г. Киселевск, р-н Шахты Тайбинская Трансформаторная подстанция №2
66 | ПС №2 | 35/6 | Разрядник РВС,3 шт. (РВС-35-1с.ш.) | 00-00395 | 1 | ООО "ОЭСК" |  | С 04.12.2015 Договор №40/КП/2015 | Терешонок | Место расположения г. Киселевск, р-н Шахты Тайбинская Трансформаторная подстанция №2
67 | ПС №2 | 35/6 | Разрядник РВС,3 шт. (РВС-35-2с.ш.) | 00-00396 | 1 | ООО "ОЭСК" |  | С 04.12.2015 Договор №40/КП/2015 | Терешонок | Место расположения г. Киселевск, р-н Шахты Тайбинская Трансформаторная подстанция №2
68 | ПС №2 | 35/6 | Линейный разъединитель РНДЗ-35 (ЛР-35-Ч-1) | 00-00397 | 1 | ООО "ОЭСК" |  | С 04.12.2015 Договор №40/КП/2015 | Терешонок | Место расположения г. Киселевск, р-н Шахты Тайбинская Трансформаторная подстанция №2
69 | ПС №2 | 35/6 | Линейный разъединитель РНДЗ-35 (ЛР-35-Ч-2) | 00-00398 | 1 | ООО "ОЭСК" |  | С 04.12.2015 Договор №40/КП/2015 | Терешонок | Место расположения г. Киселевск, р-н Шахты Тайбинская Трансформаторная подстанция №2
70 | ПС №2 | 35/6 | Трансформатор ТМ-5600/35/6 (Т-3-5,6) | 532 | 1 | ООО "ОЭСК" |  | С 18.11.2016 реорганизация путём присоединения | Терешонок, не в работе, демонтируют и на склад надо перевести. Удалить из схемы | Место расположения г. Киселевск, р-н Шахты Тайбинская Трансформаторная подстанция №2
1 | ПС №7 | 35/6 | Земельный участок под ПС № 7 г.Киселевск р-н ш. Черкасовская | 00-00251 | 1 | ООО "ОЭСК" |  | С 04.12.2015 Договор №42/КП/2015 | Терешонок | Место расположения г. Киселевск, р-н ш. Черкасовская Трансформаторная подстанция №7
2 | ПС №7 | 35/6 | Здание подстанции № 7 | 00-00249 | 1 | ООО "ОЭСК" |  | С 04.12.2015 Договор №42/КП/2015 | Терешонок | Место расположения г. Киселевск, р-н ш. Черкасовская Трансформаторная подстанция №7
3 | ПС №7 | 35/6 | Камера КСО-2УМ, с масляным выключателем ВМГ-133, двумя ТТ, шинным разъединителем (ячейка № 12) | 00-00352 | 1 | ООО "ОЭСК" |  | С 04.12.2015 Договор №42/КП/2015 | Терешонок | Место расположения г. Киселевск, р-н ш. Черкасовская Трансформаторная подстанция №7
4 | ПС №7 | 35/6 | Камера КСО-2УМ, с масляным выключателем ВМГ-133, двумя ТТ, шинным разъединителем и линейным разъединителем (ячейка № 11) | 00-00353 | 1 | ООО "ОЭСК" |  | С 04.12.2015 Договор №42/КП/2015 | Терешонок | Место расположения г. Киселевск, р-н ш. Черкасовская Трансформаторная подстанция №7
5 | ПС №7 | 35/6 | Камера КСО-2УМ, с масляным выключателем ВМГ-133, двумя ТТ, шинным разъединителем и линейным разъединителем (ячейка № 10) | 00-00356 | 1 | ООО "ОЭСК" |  | С 04.12.2015 Договор №42/КП/2015 | Терешонок | Место расположения г. Киселевск, р-н ш. Черкасовская Трансформаторная подстанция №7
6 | ПС №7 | 35/6 | Камера КСО-2УМ, с масляным выключателем ВМГ-133, двумя ТТ, шинным разъединителем (ячейка № 5) | 00-00357 | 1 | ООО "ОЭСК" |  | С 04.12.2015 Договор №42/КП/2015 | Терешонок | Место расположения г. Киселевск, р-н ш. Черкасовская Трансформаторная подстанция №7
7 | ПС №7 | 35/6 | Камера КСО-2УМ, с масляным выключателем ВМГ-133, двумя ТТ, шинным разъединителем и линейным разъединителем (ячейка № 4) | 00-00358 | 1 | ООО "ОЭСК" |  | С 04.12.2015 Договор №42/КП/2015 | Терешонок | Место расположения г. Киселевск, р-н ш. Черкасовская Трансформаторная подстанция №7
8 | ПС №7 | 35/6 | Камера КСО-2УМ, с масляным выключателем ВМГ-133, двумя ТТ, шинным разъединителем и линейным разъединителем (ячейка № 3) | 00-00359 | 1 | ООО "ОЭСК" |  | С 04.12.2015 Договор №42/КП/2015 | Терешонок | Место расположения г. Киселевск, р-н ш. Черкасовская Трансформаторная подстанция №7
9 | ПС №7 | 35/6 | Камера КСО-2УМ, с ОПН 3 шт. и шинным разъединителем (ячейка № 2) | 00-00351 | 1 | ООО "ОЭСК" |  | С 04.12.2015 Договор №42/КП/2015 | Терешонок | Место расположения г. Киселевск, р-н ш. Черкасовская Трансформаторная подстанция №7
10 | ПС №7 | 35/6 | Камера КСО-2УМ, с трансформатором напряжения НТМИ-6 (НАМИ-6), шинным разъединителем и плавкими вставками ПКТ (ячейка № 1) | 00-00277 | 1 | ООО "ОЭСК" |  | С 04.12.2015 Договор №42/КП/2015 | Терешонок, заменили ТН НТМИ на НАМИ 16.03.16 который забрали без документов с ПС 28 | Место расположения г. Киселевск, р-н ш. Черкасовская Трансформаторная подстанция №7 |  |  | 2016-03-16
11 | ПС №7 | 35/6 | Камера КСО-2УМ, с масляным выключателем ВМГ-133, двумя ТТ, шинным разъединителем (ячейка № 8) | 00-00276 | 1 | ООО "ОЭСК" |  | С 04.12.2015 Договор №42/КП/2015 | Терешонок | Место расположения г. Киселевск, р-н ш. Черкасовская Трансформаторная подстанция №7
12 | ПС №7 | 35/6 | Камера КСО-2УМ, с масляным выключателем ВМГ-133, двумя ТТ, шинным разъединителем и линейным разъединителем (ячейка № 7) | 00-00275 | 1 | ООО "ОЭСК" |  | С 04.12.2015 Договор №42/КП/2015 | Терешонок | Место расположения г. Киселевск, р-н ш. Черкасовская Трансформаторная подстанция №7
13 | ПС №7 | 35/6 | Камера КСО-2УМ, с масляным выключателем ВМГ-133, двумя ТТ, шинным разъединителем и линейным разъединителем (ячейка № 18) | 00-00274 | 1 | ООО "ОЭСК" |  | С 04.12.2015 Договор №42/КП/2015 | Терешонок | Место расположения г. Киселевск, р-н ш. Черкасовская Трансформаторная подстанция №7
14 | ПС №7 | 35/6 | Камера КСО-266, с масляным выключателем ВМГ-10-630-20, двумя ТТ, шинным разъединителем (ячейка № 30) | 00-00273 | 1 | ООО "ОЭСК" |  | С 04.12.2015 Договор №42/КП/2015 | Терешонок | Место расположения г. Киселевск, р-н ш. Черкасовская Трансформаторная подстанция №7
15 | ПС №7 | 35/6 | Камера КСО-266, с масляным выключателем ВМГ-133, двумя ТТ, шинным разъединителем и линейным разъединителем (ячейка № 25) | 00-00272 | 1 | ООО "ОЭСК" |  | С 04.12.2015 Договор №42/КП/2015 | Терешонок | Место расположения г. Киселевск, р-н ш. Черкасовская Трансформаторная подстанция №7
16 | ПС №7 | 35/6 | Камера КСО-266, с трансформатором напряжения НТМИ-6 (НАМИ-6), шинным разъединителем, ОПН 3 шт. и плавкими вставками ПКТ (ячейка № 26) | 00-00271 | 1 | ООО "ОЭСК" |  | С 04.12.2015 Договор №42/КП/2015 | Терешонок, заменили ТН НТМИ на НАМИ 16.03.16 который забрали без документов с ПС 28 | Место расположения г. Киселевск, р-н ш. Черкасовская Трансформаторная подстанция №7 |  |  | 2016-03-16
17 | ПС №7 | 35/6 | Камера КСО-266, с масляным выключателем ВМГ-10-630-20, двумя ТТ, шинным разъединителем (ячейка № 27) | 00-00270 | 1 | ООО "ОЭСК" |  | С 04.12.2015 Договор №42/КП/2015 | Терешонок | Место расположения г. Киселевск, р-н ш. Черкасовская Трансформаторная подстанция №7
18 | ПС №7 | 35/6 | Камера КСО-266, с масляным выключателем ВМГ-10-630-20, двумя ТТ, шинным разъединителем (ячейка № 28) | 00-00269 | 1 | ООО "ОЭСК" |  | С 04.12.2015 Договор №42/КП/2015 | Терешонок | Место расположения г. Киселевск, р-н ш. Черкасовская Трансформаторная подстанция №7
19 | ПС №7 | 35/6 | Камера КСО-2УМ, с масляным выключателем ВМГ-10-1000-20, тремя ТТ, и секционным разъединителем (ячейка № 21) | 00-00268 | 1 | ООО "ОЭСК" |  | С 04.12.2015 Договор №42/КП/2015 | Терешонок | Место расположения г. Киселевск, р-н ш. Черкасовская Трансформаторная подстанция №7
20 | ПС №7 | 35/6 | Камера КСО-2УМ, с масляным выключателем ВМГ-133, двумя ТТ, шинным разъединителем и линейным разъединителем (ячейка № 20) | 00-00267 | 1 | ООО "ОЭСК" |  | С 04.12.2015 Договор №42/КП/2015 | Терешонок | Место расположения г. Киселевск, р-н ш. Черкасовская Трансформаторная подстанция №7
21 | ПС №7 | 35/6 | Камера КСО-2УМ, с масляным выключателем ВМГ-133, двумя ТТ, шинным разъединителем и линейным разъединителем (ячейка № 19) | 00-00266 | 1 | ООО "ОЭСК" |  | С 04.12.2015 Договор №42/КП/2015 | Терешонок | Место расположения г. Киселевск, р-н ш. Черкасовская Трансформаторная подстанция №7
22 | ПС №7 | 35/6 | Камера КСО-2УМ, с масляным выключателем ВМГ-133, двумя ТТ, шинным разъединителем и линейным разъединителем (ячейка № 17) | 00-00265 | 1 | ООО "ОЭСК" |  | С 04.12.2015 Договор №42/КП/2015 | Терешонок | Место расположения г. Киселевск, р-н ш. Черкасовская Трансформаторная подстанция №7
23 | ПС №7 | 35/6 | Камера КСО-2УМ, с масляным выключателем ВМГ-10-630-20, двумя ТТ, шинным разъединителем и трансформаторным разъединителем (ячейка № 15) | 00-00264 | 1 | ООО "ОЭСК" |  | С 04.12.2015 Договор №42/КП/2015 | Терешонок | Место расположения г. Киселевск, р-н ш. Черкасовская Трансформаторная подстанция №7
24 | ПС №7 | 35/6 | Камера КСО-2УМ, с плавкими вставками ПКТ 3 шт. и шинным разъединителем (ячейка № 14) | 00-00263 | 1 | ООО "ОЭСК" |  | С 04.12.2015 Договор №42/КП/2015 | Терешонок | Место расположения г. Киселевск, р-н ш. Черкасовская Трансформаторная подстанция №7
25 | ПС №7 | 35/6 | Камера КСО-2УМ, с масляным выключателем ВМГ-133, двумя ТТ, шинным разъединителем и линейным разъединителем (ячейка № 13) | 00-00262 | 1 | ООО "ОЭСК" |  | С 04.12.2015 Договор №42/КП/2015 | Терешонок | Место расположения г. Киселевск, р-н ш. Черкасовская Трансформаторная подстанция №7
26 | ПС №7 | 35/6 | Камера КСО-266, с масляным выключателем ВМГ-10-630-20, двумя ТТ, шинным разъединителем (ячейка № 39) | 00-00261 | 1 | ООО "ОЭСК" |  | С 04.12.2015 Договор №42/КП/2015 | Терешонок | Место расположения г. Киселевск, р-н ш. Черкасовская Трансформаторная подстанция №7
27 | ПС №7 | 35/6 | Камера КСО-266, с масляным выключателем ВМГ-10-630-20, двумя ТТ, шинным разъединителем и линейным разъединителем (ячейка № 38) | 00-00260 | 1 | ООО "ОЭСК" |  | С 04.12.2015 Договор №42/КП/2015 | Терешонок | Место расположения г. Киселевск, р-н ш. Черкасовская Трансформаторная подстанция №7
28 | ПС №7 | 35/6 | Камера КСО-266, с масляным выключателем ВМГ-10-630-20, двумя ТТ, шинным разъединителем (ячейка № 37) | 00-00259 | 1 | ООО "ОЭСК" |  | С 04.12.2015 Договор №42/КП/2015 | Терешонок | Место расположения г. Киселевск, р-н ш. Черкасовская Трансформаторная подстанция №7
29 | ПС №7 | 35/6 | Камера КСО-266, с масляным выключателем ВМГ-10-630-20, двумя ТТ, шинным разъединителем и линейным разъединителем (ячейка № 35) | 00-00258 | 1 | ООО "ОЭСК" |  | С 04.12.2015 Договор №42/КП/2015 | Терешонок | Место расположения г. Киселевск, р-н ш. Черкасовская Трансформаторная подстанция №7
30 | ПС №7 | 35/6 | Камера КСО-266, с масляным выключателем ВМГ-10-630-20, двумя ТТ, шинным разъединителем и линейным разъединителем (ячейка № 33) | 00-00257 | 1 | ООО "ОЭСК" |  | С 04.12.2015 Договор №42/КП/2015 | Терешонок | Место расположения г. Киселевск, р-н ш. Черкасовская Трансформаторная подстанция №7
31 | ПС №7 | 35/6 | Камера КСО-2УМ, с масляным выключателем ВМГ-133, двумя ТТ, шинным разъединителем и линейным разъединителем (ячейка № 6) | 00-00255 | 1 | ООО "ОЭСК" |  | С 04.12.2015 Договор №42/КП/2015 | Терешонок | Место расположения г. Киселевск, р-н ш. Черкасовская Трансформаторная подстанция №7
32 | ПС №7 | 35/6 | Камера КСО-266, с масляным выключателем ВМГ-10-630-20, двумя ТТ, шинным разъединителем и линейным разъединителем (ячейка № 36) | 00-00253 | 1 | ООО "ОЭСК" |  | С 04.12.2015 Договор №42/КП/2015 | Терешонок | Место расположения г. Киселевск, р-н ш. Черкасовская Трансформаторная подстанция №7
33 | ПС №7 | 35/6 | Камера КСО-266, с масляным выключателем ВМГ-10-630-20, двумя ТТ, шинным разъединителем (ячейка № 34) | 00-00252 | 1 | ООО "ОЭСК" |  | С 04.12.2015 Договор №42/КП/2015 | Терешонок | Место расположения г. Киселевск, р-н ш. Черкасовская Трансформаторная подстанция №7
34 | ПС №7 | 35/6 | Реактор РБА6/400-8-10 (ячейка № 10) | 00-00360 | 1 | ООО "ОЭСК" |  | С 04.12.2015 Договор №42/КП/2015 | Терешонок | Место расположения г. Киселевск, р-н ш. Черкасовская Трансформаторная подстанция №7
35 | ПС №7 | 35/6 | Реактор РБА6/400-8-10 (ячейка № 32) | 00-00361 | 1 | ООО "ОЭСК" |  | С 04.12.2015 Договор №42/КП/2015 | Терешонок | Место расположения г. Киселевск, р-н ш. Черкасовская Трансформаторная подстанция №7
36 | ПС №7 | 35/6 | Реактор РБА6/400-8-10 (ячейка № 31) | 00-00362 | 1 | ООО "ОЭСК" |  | С 04.12.2015 Договор №42/КП/2015 | Терешонок | Место расположения г. Киселевск, р-н ш. Черкасовская Трансформаторная подстанция №7
37 | ПС №7 | 35/6 | Трансформатор ТМШ-180/6/0,23(Т-5) | 00-00363 | 1 | ООО "ОЭСК" |  | С 04.12.2015 Договор №42/КП/2015 | Терешонок | Место расположения г. Киселевск, р-н ш. Черкасовская Трансформаторная подстанция №7
38 | ПС №7 | 35/6 | Трансформатор ТМ-630/10 (Т-3) | 00-00364 | 1 | ООО "ОЭСК" |  | С 04.12.2015 Договор №42/КП/2015 | Терешонок | Место расположения г. Киселевск, р-н ш. Черкасовская Трансформаторная подстанция №7
39 | ПС №7 | 35/6 | Трансформатор ТМ-630/10 (Т-4) | 00-00365 | 1 | ООО "ОЭСК" |  | С 04.12.2015 Договор №42/КП/2015 | Терешонок | Место расположения г. Киселевск, р-н ш. Черкасовская Трансформаторная подстанция №7
40 | ПС №7 | 35/6 | Камера КСО-2УМ с шинным мостом и шинным разъединителем (ячейка № 16) | 00-00366 | 1 | ООО "ОЭСК" |  | С 04.12.2015 Договор №42/КП/2015 | Терешонок | Место расположения г. Киселевск, р-н ш. Черкасовская Трансформаторная подстанция №7
41 | ПС №7 | 35/6 | Маслянный выключатель С-35 (ВМ-35-Ч-1) | 00-00367 | 1 | ООО "ОЭСК" |  | С 04.12.2015 Договор №42/КП/2015 | Терешонок | Место расположения г. Киселевск, р-н ш. Черкасовская Трансформаторная подстанция №7
42 | ПС №7 | 35/6 | Маслянный выключатель С-35 (ВМ-35-Ч-2) | 00-00368 | 1 | ООО "ОЭСК" |  | С 04.12.2015 Договор №42/КП/2015 | Терешонок | Место расположения г. Киселевск, р-н ш. Черкасовская Трансформаторная подстанция №7
43 | ПС №7 | 35/6 | Маслянный выключатель С-35 (МСВ-35) | 00-00369 | 1 | ООО "ОЭСК" |  | С 04.12.2015 Договор №42/КП/2015 | Терешонок | Место расположения г. Киселевск, р-н ш. Черкасовская Трансформаторная подстанция №7
44 | ПС №7 | 35/6 | Трансформатор ТМ-250/35/0,4 (ТСН-35-1) | 00-00370 | 1 | ООО "ОЭСК" |  | С 04.12.2015 Договор №42/КП/2015 | Терешонок | Место расположения г. Киселевск, р-н ш. Черкасовская Трансформаторная подстанция №7
45 | ПС №7 | 35/6 | Трансформатор ТМН-6300/35 (Т-1) | 00-00371 | 1 | ООО "ОЭСК" |  | С 04.12.2015 Договор №42/КП/2015 | Терешонок | Место расположения г. Киселевск, р-н ш. Черкасовская Трансформаторная подстанция №7
46 | ПС №7 | 35/6 | Трансформатор ТМН-6300/35 (Т-2) | 00-00372 | 1 | ООО "ОЭСК" |  | С 04.12.2015 Договор №42/КП/2015 | Терешонок | Место расположения г. Киселевск, р-н ш. Черкасовская Трансформаторная подстанция №7
47 | ПС №7 | 35/6 | Трансформатор ТСМА-100/35/0,4 (ТСН-35-2) | 00-00373 | 1 | ООО "ОЭСК" |  | С 04.12.2015 Договор №42/КП/2015 | Терешонок | Место расположения г. Киселевск, р-н ш. Черкасовская Трансформаторная подстанция №7
48 | ПС №7 | 35/6 | Камера КСО-2УМ, с масляным выключателем ВМГ-133, двумя ТТ, шинным разъединителем и линейным разъединителем (ячейка № 9) | 00-374 | 1 | ООО "ОЭСК" |  | С 04.12.2015 Договор №42/КП/2015 | Терешонок | Место расположения г. Киселевск, р-н ш. Черкасовская Трансформаторная подстанция №7
49 | ПС №7 | 35/6 | Линейный разъединитель РНДЗ-35 (ЛР-35-Ч-1) | 00-00375 | 1 | ООО "ОЭСК" |  | С 04.12.2015 Договор №42/КП/2015 | Терешонок | Место расположения г. Киселевск, р-н ш. Черкасовская Трансформаторная подстанция №7
50 | ПС №7 | 35/6 | Линейный разъединитель РНДЗ-35(ЛР-35-Ч-2) | 00-00376 | 1 | ООО "ОЭСК" |  | С 04.12.2015 Договор №42/КП/2015 | Терешонок | Место расположения г. Киселевск, р-н ш. Черкасовская Трансформаторная подстанция №7
51 | ПС №7 | 35/6 | Линейный разъединитель РНДЗ-35 (ЛР-35-ТСН-1) | 00-00377 | 1 | ООО "ОЭСК" |  | С 04.12.2015 Договор №42/КП/2015 | Терешонок | Место расположения г. Киселевск, р-н ш. Черкасовская Трансформаторная подстанция №7
52 | ПС №7 | 35/6 | Линейный разъединитель РНДЗ-35(ЛР-35-ТСН-2) | 00-00378 | 1 | ООО "ОЭСК" |  | С 04.12.2015 Договор №42/КП/2015 | Терешонок | Место расположения г. Киселевск, р-н ш. Черкасовская Трансформаторная подстанция №7
53 | ПС №7 | 35/6 | Шинный разъединитель РНДЗ-35 (ШР-35-Ч-1) | 00-00379 | 1 | ООО "ОЭСК" |  | С 04.12.2015 Договор №42/КП/2015 | Терешонок | Место расположения г. Киселевск, р-н ш. Черкасовская Трансформаторная подстанция №7
54 | ПС №7 | 35/6 | Шинный разъединитель РНДЗ-35(ШР-35-Ч-2) | 00-00380 | 1 | ООО "ОЭСК" |  | С 04.12.2015 Договор №42/КП/2015 | Терешонок | Место расположения г. Киселевск, р-н ш. Черкасовская Трансформаторная подстанция №7
55 | ПС №7 | 35/6 | Шинный разъединитель РНДЗ-35(ШР-35-Т-1) | 00-00381 | 1 | ООО "ОЭСК" |  | С 04.12.2015 Договор №42/КП/2015 | Терешонок | Место расположения г. Киселевск, р-н ш. Черкасовская Трансформаторная подстанция №7
56 | ПС №7 | 35/6 | Шинный разъединитель РНДЗ-35(ШР-35-Т-2) | 00-00382 | 1 | ООО "ОЭСК" |  | С 04.12.2015 Договор №42/КП/2015 | Терешонок | Место расположения г. Киселевск, р-н ш. Черкасовская Трансформаторная подстанция №7
57 | ПС №7 | 35/6 | Секционный разъединитель РНДЗ-35 (МСР-35-1) | 00-00383 | 1 | ООО "ОЭСК" |  | С 04.12.2015 Договор №42/КП/2015 | Терешонок | Место расположения г. Киселевск, р-н ш. Черкасовская Трансформаторная подстанция №7
58 | ПС №7 | 35/6 | Секционный разъединитель РНДЗ-35 (МСР-35-2) | 00-00384 | 1 | ООО "ОЭСК" |  | С 04.12.2015 Договор №42/КП/2015 | Терешонок | Место расположения г. Киселевск, р-н ш. Черкасовская Трансформаторная подстанция №7
59 | ПС №7 | 35/6 | Камера КСО-266, с масляным выключателем ВМГ-10-630-20, двумя ТТ, шинным разъединителем и линейным разъединителем (ячейка № 31) | 00-00385 | 1 | ООО "ОЭСК" |  | С 04.12.2015 Договор №42/КП/2015 | Терешонок | Место расположения г. Киселевск, р-н ш. Черкасовская Трансформаторная подстанция №7
60 | ПС №7 | 35/6 | Камера КСО-2УМ, с шинным мостом, и шинным разъединителем (ячейка № 22) | 00-00386 | 1 | ООО "ОЭСК" |  | С 04.12.2015 Договор №42/КП/2015 | Терешонок | Место расположения г. Киселевск, р-н ш. Черкасовская Трансформаторная подстанция №7
61 | ПС №7 | 35/6 | Камера КСО-266 (ячейка № 24) | 00-00401 | 1 | ООО "ОЭСК" |  | С 04.12.2015 Договор №42/КП/2015 | Терешонок | Место расположения г. Киселевск, р-н ш. Черкасовская Трансформаторная подстанция №7
62 | ПС №7 | 35/6 | Камера КСО-266 (ячейка № 32) | 00-00399 | 1 | ООО "ОЭСК" |  | С 04.12.2015 Договор №42/КП/2015 | Терешонок | Место расположения г. Киселевск, р-н ш. Черкасовская Трансформаторная подстанция №7
63 | ПС №7 | 35/6 | Камера КСО-266 (ячейка № 29) | 00-00400 | 1 | ООО "ОЭСК" |  | С 04.12.2015 Договор №42/КП/2015 | Терешонок | Место расположения г. Киселевск, р-н ш. Черкасовская Трансформаторная подстанция №7
64 | ПС №7 | 35/6 | Выпрямитель КВУ-66-2 | 00-00402 | 1 | ООО "ОЭСК" |  | С 04.12.2015 Договор №42/КП/2015 | Терешонок | Место расположения г. Киселевск, р-н ш. Черкасовская Трансформаторная подстанция №7
65 | ПС №7 | 35/6 | Выпрямитель КВУ-66-2 | 00-00403 | 1 | ООО "ОЭСК" |  | С 04.12.2015 Договор №42/КП/2015 | Терешонок | Место расположения г. Киселевск, р-н ш. Черкасовская Трансформаторная подстанция №7
66 | ПС №7 | 35/6 | Установка конденсаторная АКБ-240 | 00-00404 | 1 | ООО "ОЭСК" |  | С 04.12.2015 Договор №42/КП/2015 | Терешонок | Место расположения г. Киселевск, р-н ш. Черкасовская Трансформаторная подстанция №7
67 | ПС №7 | 35/6 | Панель управления | 00-00405 | 1 | ООО "ОЭСК" |  | С 04.12.2015 Договор №42/КП/2015 | Терешонок | Место расположения г. Киселевск, р-н ш. Черкасовская Трансформаторная подстанция №7
68 | ПС №7 | 35/6 | Щит низковольтный | 00-00406 | 1 | ООО "ОЭСК" |  | С 04.12.2015 Договор №42/КП/2015 | Терешонок | Место расположения г. Киселевск, р-н ш. Черкасовская Трансформаторная подстанция №7
69 | ПС №7 | 35/6 | Щит счетчиков | 00-00407 | 1 | ООО "ОЭСК" |  | С 04.12.2015 Договор №42/КП/2015 | Терешонок | Место расположения г. Киселевск, р-н ш. Черкасовская Трансформаторная подстанция №7
70 | ПС №7 | 35/6 | Ограничитель напряжения ОПНп-35 УХЛ1 (ОПН-35-1с ф. «А») | 00-00408 | 1 | ООО "ОЭСК" |  | С 04.12.2015 Договор №42/КП/2015 | Терешонок | Место расположения г. Киселевск, р-н ш. Черкасовская Трансформаторная подстанция №7
71 | ПС №7 | 35/6 | Ограничитель напряжения ОПНп-35 УХЛ1 (ОПН-35-1с ф. «В») | 00-00409 | 1 | ООО "ОЭСК" |  | С 04.12.2015 Договор №42/КП/2015 | Терешонок | Место расположения г. Киселевск, р-н ш. Черкасовская Трансформаторная подстанция №7
72 | ПС №7 | 35/6 | Ограничитель напряжения ОПНп-35 УХЛ1(ОПН-35-1с ф. «С») | 00-00410 | 1 | ООО "ОЭСК" |  | С 04.12.2015 Договор №42/КП/2015 | Терешонок | Место расположения г. Киселевск, р-н ш. Черкасовская Трансформаторная подстанция №7
73 | ПС №7 | 35/6 | Ограничитель напряжения ОПНп-35 УХЛ1 (ОПН-35-2с ф. «А») | 00-00411 | 1 | ООО "ОЭСК" |  | С 04.12.2015 Договор №42/КП/2015 | Терешонок | Место расположения г. Киселевск, р-н ш. Черкасовская Трансформаторная подстанция №7
74 | ПС №7 | 35/6 | Ограничитель напряжения ОПНп-35 УХЛ1 (ОПН-35-2с ф. «В») | 00-00412 | 1 | ООО "ОЭСК" |  | С 04.12.2015 Договор №42/КП/2015 | Терешонок | Место расположения г. Киселевск, р-н ш. Черкасовская Трансформаторная подстанция №7
75 | ПС №7 | 35/6 | Ограничитель напряжения ОПНп-35 УХЛ1(ОПН-35-2 ф. «С») | 00-00413 | 1 | ООО "ОЭСК" |  | С 04.12.2015 Договор №42/КП/2015 | Терешонок | Место расположения г. Киселевск, р-н ш. Черкасовская Трансформаторная подстанция №7
1 | ПС №8 | 6/0,4 | Здание подстанции № 8, кадастровый (или условный) номер: 42:25:0111003:269 | 8255 | 1 | ООО "ЛД Капитал" | ООО "ОЭСК" | С 16.11.2016 с даты регистрации договор №81/А/2016 |  | Место расположения- Трансформаторная подстанция №8, г. Киселевск, р-н Шахты Тайбинская
2 | ПС №8 | 6/0,4 | Земельный участок под электрическую подстанцию №8 , Кадастровый (или условный) номер: 42:25:0111003:193 | 8253 | 1 | ООО "ЛД Капитал" | ООО "ОЭСК" | С 16.11.2016 с даты регистрации договор №81/А/2016 |  | Место расположения- Трансформаторная подстанция №8, г. Киселевск, р-н Шахты Тайбинская
3 | ПС №8 | 6/0,4 | Всоковольтная ячейка 6 кВ, батареи стат конд. БСК-1 | 8117 | 1 | ООО "ЛД Капитал" | ООО "ОЭСК" | С 16.11.2016 с даты регистрации договор №81/А/2016 |  | Место расположения- Трансформаторная подстанция №8, г. Киселевск, р-н Шахты Тайбинская
4 | ПС №8 | 6/0,4 | Высоковольтная ячейка 6 кВ с ВМБ-10 | 8114 | 1 | ООО "ЛД Капитал" | ООО "ОЭСК" | С 16.11.2016 с даты регистрации договор №81/А/2016 |  | Место расположения- Трансформаторная подстанция №8, г. Киселевск, р-н Шахты Тайбинская
5 | ПС №8 | 6/0,4 | Высоковольтная ячейка 6 кВ с ВМБ-10 | 8115 | 1 | ООО "ЛД Капитал" | ООО "ОЭСК" | С 16.11.2016 с даты регистрации договор №81/А/2016 |  | Место расположения- Трансформаторная подстанция №8, г. Киселевск, р-н Шахты Тайбинская
6 | ПС №8 | 6/0,4 | Высоковольтная ячейка 6 кВ с ВМБ-10 | 8116 | 1 | ООО "ЛД Капитал" | ООО "ОЭСК" | С 16.11.2016 с даты регистрации договор №81/А/2016 |  | Место расположения- Трансформаторная подстанция №8, г. Киселевск, р-н Шахты Тайбинская
7 | ПС №8 | 6/0,4 | Высоковольтная ячейка с ВМГ-10 | 8095 | 1 | ООО "ЛД Капитал" | ООО "ОЭСК" | С 16.11.2016 с даты регистрации договор №81/А/2016 |  | Место расположения- Трансформаторная подстанция №8, г. Киселевск, р-н Шахты Тайбинская
8 | ПС №8 | 6/0,4 | Высоковольтная ячейка с ВМГ-10 | 8096 | 1 | ООО "ЛД Капитал" | ООО "ОЭСК" | С 16.11.2016 с даты регистрации договор №81/А/2016 |  | Место расположения- Трансформаторная подстанция №8, г. Киселевск, р-н Шахты Тайбинская
9 | ПС №8 | 6/0,4 | Высоковольтная ячейка с ВМГ-10 | 8097 | 1 | ООО "ЛД Капитал" | ООО "ОЭСК" | С 16.11.2016 с даты регистрации договор №81/А/2016 |  | Место расположения- Трансформаторная подстанция №8, г. Киселевск, р-н Шахты Тайбинская
10 | ПС №8 | 6/0,4 | Высоковольтная ячейка с ВМГ-10 | 8098 | 1 | ООО "ЛД Капитал" | ООО "ОЭСК" | С 16.11.2016 с даты регистрации договор №81/А/2016 |  | Место расположения- Трансформаторная подстанция №8, г. Киселевск, р-н Шахты Тайбинская
11 | ПС №8 | 6/0,4 | Высоковольтная ячейка с ВМГ-10 | 8099 | 1 | ООО "ЛД Капитал" | ООО "ОЭСК" | С 16.11.2016 с даты регистрации договор №81/А/2016 |  | Место расположения- Трансформаторная подстанция №8, г. Киселевск, р-н Шахты Тайбинская
12 | ПС №8 | 6/0,4 | Высоковольтная ячейка с ВМГ-10 | 8100 | 1 | ООО "ЛД Капитал" | ООО "ОЭСК" | С 16.11.2016 с даты регистрации договор №81/А/2016 |  | Место расположения- Трансформаторная подстанция №8, г. Киселевск, р-н Шахты Тайбинская
13 | ПС №8 | 6/0,4 | Высоковольтная ячейка с ВМГ-10 | 8101 | 1 | ООО "ЛД Капитал" | ООО "ОЭСК" | С 16.11.2016 с даты регистрации договор №81/А/2016 |  | Место расположения- Трансформаторная подстанция №8, г. Киселевск, р-н Шахты Тайбинская
14 | ПС №8 | 6/0,4 | Высоковольтная ячейка с ВМГ-10 | 8102 | 1 | ООО "ЛД Капитал" | ООО "ОЭСК" | С 16.11.2016 с даты регистрации договор №81/А/2016 |  | Место расположения- Трансформаторная подстанция №8, г. Киселевск, р-н Шахты Тайбинская
15 | ПС №8 | 6/0,4 | Высоковольтная ячейка с ВМГ-10 | 8103 | 1 | ООО "ЛД Капитал" | ООО "ОЭСК" | С 16.11.2016 с даты регистрации договор №81/А/2016 |  | Место расположения- Трансформаторная подстанция №8, г. Киселевск, р-н Шахты Тайбинская
16 | ПС №8 | 6/0,4 | Высоковольтная ячейка с ВМГ-10 | 8104 | 1 | ООО "ЛД Капитал" | ООО "ОЭСК" | С 16.11.2016 с даты регистрации договор №81/А/2016 |  | Место расположения- Трансформаторная подстанция №8, г. Киселевск, р-н Шахты Тайбинская
17 | ПС №8 | 6/0,4 | Высоковольтная ячейка с ВМГ-10 | 8105 | 1 | ООО "ЛД Капитал" | ООО "ОЭСК" | С 16.11.2016 с даты регистрации договор №81/А/2016 |  | Место расположения- Трансформаторная подстанция №8, г. Киселевск, р-н Шахты Тайбинская
18 | ПС №8 | 6/0,4 | Высоковольтная ячейка с ВМГ-10 | 8106 | 1 | ООО "ЛД Капитал" | ООО "ОЭСК" | С 16.11.2016 с даты регистрации договор №81/А/2016 |  | Место расположения- Трансформаторная подстанция №8, г. Киселевск, р-н Шахты Тайбинская
19 | ПС №8 | 6/0,4 | Высоковольтная ячейка с ВМГ-10 | 8107 | 1 | ООО "ЛД Капитал" | ООО "ОЭСК" | С 16.11.2016 с даты регистрации договор №81/А/2016 |  | Место расположения- Трансформаторная подстанция №8, г. Киселевск, р-н Шахты Тайбинская
20 | ПС №8 | 6/0,4 | Высоковольтная ячейка с ВМГ-10 | 8108 | 1 | ООО "ЛД Капитал" | ООО "ОЭСК" | С 16.11.2016 с даты регистрации договор №81/А/2016 |  | Место расположения- Трансформаторная подстанция №8, г. Киселевск, р-н Шахты Тайбинская
21 | ПС №8 | 6/0,4 | Высоковольтная ячейка с ВМГ-10 | 8109 | 1 | ООО "ЛД Капитал" | ООО "ОЭСК" | С 16.11.2016 с даты регистрации договор №81/А/2016 |  | Место расположения- Трансформаторная подстанция №8, г. Киселевск, р-н Шахты Тайбинская
22 | ПС №8 | 6/0,4 | Высоковольтная ячейка с ВМГ-10 | 8110 | 1 | ООО "ЛД Капитал" | ООО "ОЭСК" | С 16.11.2016 с даты регистрации договор №81/А/2016 |  | Место расположения- Трансформаторная подстанция №8, г. Киселевск, р-н Шахты Тайбинская
23 | ПС №8 | 6/0,4 | Высоковольтная ячейка с ВМГ-10 | 8111 | 1 | ООО "ЛД Капитал" | ООО "ОЭСК" | С 16.11.2016 с даты регистрации договор №81/А/2016 |  | Место расположения- Трансформаторная подстанция №8, г. Киселевск, р-н Шахты Тайбинская
24 | ПС №8 | 6/0,4 | Высоковольтная ячейка с ВМГ-10 | 8112 | 1 | ООО "ЛД Капитал" | ООО "ОЭСК" | С 16.11.2016 с даты регистрации договор №81/А/2016 |  | Место расположения- Трансформаторная подстанция №8, г. Киселевск, р-н Шахты Тайбинская
25 | ПС №8 | 6/0,4 | Высоковольтная ячейка с ВМГ-10 | 8113 | 1 | ООО "ЛД Капитал" | ООО "ОЭСК" | С 16.11.2016 с даты регистрации договор №81/А/2016 |  | Место расположения- Трансформаторная подстанция №8, г. Киселевск, р-н Шахты Тайбинская
26 | ПС №8 | 6/0,4 | Высоковольтная ячейка 6 кВ с разъединителем секционным-2 | 8119 | 1 | ООО "ЛД Капитал" | ООО "ОЭСК" | С 16.11.2016 с даты регистрации договор №81/А/2016 |  | Место расположения- Трансформаторная подстанция №8, г. Киселевск, р-н Шахты Тайбинская
27 | ПС №8 | 6/0,4 | Разъединитель секционный | 8120 | 1 | ООО "ЛД Капитал" | ООО "ОЭСК" | С 16.11.2016 с даты регистрации договор №81/А/2016 |  | Место расположения- Трансформаторная подстанция №8, г. Киселевск, р-н Шахты Тайбинская
28 | ПС №8 | 6/0,4 | Реактор бетонный РБ 6 | 8121 | 1 | ООО "ЛД Капитал" | ООО "ОЭСК" | С 16.11.2016 с даты регистрации договор №81/А/2016 |  | Место расположения- Трансформаторная подстанция №8, г. Киселевск, р-н Шахты Тайбинская
29 | ПС №8 | 6/0,4 | Реактор бетонный РБ 6 | 8122 | 1 | ООО "ЛД Капитал" | ООО "ОЭСК" | С 16.11.2016 с даты регистрации договор №81/А/2016 |  | Место расположения- Трансформаторная подстанция №8, г. Киселевск, р-н Шахты Тайбинская
30 | ПС №8 | 6/0,4 | Реактор бетонный РБ 6 | 8123 | 1 | ООО "ЛД Капитал" | ООО "ОЭСК" | С 16.11.2016 с даты регистрации договор №81/А/2016 |  | Место расположения- Трансформаторная подстанция №8, г. Киселевск, р-н Шахты Тайбинская
31 | ПС №8 | 6/0,4 | Реактор бетонный РБ 6 | 8124 | 1 | ООО "ЛД Капитал" | ООО "ОЭСК" | С 16.11.2016 с даты регистрации договор №81/А/2016 |  | Место расположения- Трансформаторная подстанция №8, г. Киселевск, р-н Шахты Тайбинская
32 | ПС №8 | 6/0,4 | Реактор бетонный РБ 6 | 8125 | 1 | ООО "ЛД Капитал" | ООО "ОЭСК" | С 16.11.2016 с даты регистрации договор №81/А/2016 |  | Место расположения- Трансформаторная подстанция №8, г. Киселевск, р-н Шахты Тайбинская
33 | ПС №8 | 6/0,4 | Реактор бетонный РБ 6 | 8126 | 1 | ООО "ЛД Капитал" | ООО "ОЭСК" | С 16.11.2016 с даты регистрации договор №81/А/2016 |  | Место расположения- Трансформаторная подстанция №8, г. Киселевск, р-н Шахты Тайбинская
34 | ПС №8 | 6/0,4 | Трансформатор напряжения НОМ-6 кВ | 8131 | 1 | ООО "ЛД Капитал" | ООО "ОЭСК" | С 16.11.2016 с даты регистрации договор №81/А/2016 |  | Место расположения- Трансформаторная подстанция №8, г. Киселевск, р-н Шахты Тайбинская
35 | ПС №8 | 6/0,4 | Трансформатор напряжения НОМ-6 кВ | 8132 | 1 | ООО "ЛД Капитал" | ООО "ОЭСК" | С 16.11.2016 с даты регистрации договор №81/А/2016 |  | Место расположения- Трансформаторная подстанция №8, г. Киселевск, р-н Шахты Тайбинская
36 | ПС №8 | 6/0,4 | Трансформатор силовой ТМ 1000 кВА | 8129 | 1 | ООО "ЛД Капитал" | ООО "ОЭСК" | С 16.11.2016 с даты регистрации договор №81/А/2016 |  | Место расположения- Трансформаторная подстанция №8, г. Киселевск, р-н Шахты Тайбинская
37 | ПС №8 | 6/0,4 | Трансформатор силовой ТМ 1000 кВА | 8130 | 1 | ООО "ЛД Капитал" | ООО "ОЭСК" | С 16.11.2016 с даты регистрации договор №81/А/2016 |  | Место расположения- Трансформаторная подстанция №8, г. Киселевск, р-н Шахты Тайбинская
38 | ПС №8 | 6/0,4 | Трансформатор ТСН-1-160 кВА | 8127 | 1 | ООО "ЛД Капитал" | ООО "ОЭСК" | С 16.11.2016 с даты регистрации договор №81/А/2016 |  | Место расположения- Трансформаторная подстанция №8, г. Киселевск, р-н Шахты Тайбинская
39 | ПС №8 | 6/0,4 | Трансформатор ТСН-2-160 кВА | 8128 | 1 | ООО "ЛД Капитал" | ООО "ОЭСК" | С 16.11.2016 с даты регистрации договор №81/А/2016 |  | Место расположения- Трансформаторная подстанция №8, г. Киселевск, р-н Шахты Тайбинская
40 | ПС №8 | 6/0,4 | Устройство БПРУ | 8133 | 1 | ООО "ЛД Капитал" | ООО "ОЭСК" | С 16.11.2016 с даты регистрации договор №81/А/2016 |  | Место расположения- Трансформаторная подстанция №8, г. Киселевск, р-н Шахты Тайбинская
41 | ПС №8 | 6/0,4 | Щит низковольтный | 8134 | 1 | ООО "ЛД Капитал" | ООО "ОЭСК" | С 16.11.2016 с даты регистрации договор №81/А/2016 |  | Место расположения- Трансформаторная подстанция №8, г. Киселевск, р-н Шахты Тайбинская
42 | ПС №8 | 6/0,4 | Щит релейный | 8135 | 1 | ООО "ЛД Капитал" | ООО "ОЭСК" | С 16.11.2016 с даты регистрации договор №81/А/2016 |  | Место расположения- Трансформаторная подстанция №8, г. Киселевск, р-н Шахты Тайбинская
| ПС №8 | 6/0,4 | Высоковольтная ячейка с ВМГ-10 | 924 | 1 | ООО "ЭлКК" |  | Списаны | Ячейка №1 | Место расположения- Трансформаторная подстанция №8, г. Киселевск, р-н Шахты Тайбинская
| ПС №8 | 6/0,4 | Высоковольтная ячейка с ВМГ-10 | 926 | 1 | ООО "ЭлКК" |  | Списаны | Ячейка №2 | Место расположения- Трансформаторная подстанция №8, г. Киселевск, р-н Шахты Тайбинская
| ПС №8 | 6/0,4 | Высоковольтная ячейка с ВМБ-10 | 1070 | 1 | ООО "ЭлКК" |  | Списаны | Ячейка №13 | Место расположения- Трансформаторная подстанция №8, г. Киселевск, р-н Шахты Тайбинская
| ПС №8 | 6/0,4 | Высоковольтная ячейка с ВМБ-10 | 1042 | 1 | ООО "ЭлКК" |  | Списаны | Ячейка №20 | Место расположения- Трансформаторная подстанция №8, г. Киселевск, р-н Шахты Тайбинская
| ПС №8 | 6/0,4 | Высоковольтная ячейка с ВМБ-10 | 1043 | 1 | ООО "ЭлКК" |  | Списаны | Ячейка №24 | Место расположения- Трансформаторная подстанция №8, г. Киселевск, р-н Шахты Тайбинская
| ПС №8 | 6/0,4 | Высоковольтная ячейка с ВМБ-10 | 1044 | 1 | ООО "ЭлКК" |  | Списаны | Ячейка №23 | Место расположения- Трансформаторная подстанция №8, г. Киселевск, р-н Шахты Тайбинская
1 | ПС №10 | 35/6 | Здание подстанции №10 | 163 | 1 | ООО "ОЭСК" |  | С 01.01.2015 Договор №45/КП Юстиция с 28.01.15 | правильно с даты госрегистрации дату поставить | Место расположения г. Киселевск р-н Афонино трансформаторная подстанция №10.
2 | ПС №10 | 35/6 | Земельный участок под электроподстанцией №10 | 164 | 1 | ООО "ОЭСК" |  | С 01.01.2015 Договор №46/КП Юстиция с 06.02.15 | правильно с даты госрегистрации дату поставить | Место расположения г. Киселевск р-н Афонино трансформаторная подстанция №10.
3 | ПС №10 | 35/6 | Масляный выключатель ВМД 35 | 170 | 1 | ООО "ОЭСК" |  | С 01.01.2015 Договор №44/КП |  | Место расположения г. Киселевск р-н Афонино трансформаторная подстанция №10.
4 | ПС №10 | 35/6 | Масляный выключатель ВМД 35 | 169 | 1 | ООО "ОЭСК" |  | С 01.01.2015 Договор №44/КП |  | Место расположения г. Киселевск р-н Афонино трансформаторная подстанция №10.
5 | ПС №10 | 35/6 | Трансформатор силовой ТДНС-10000/35/6 | 168 | 1 | ООО "ОЭСК" |  | С 01.01.2015 Договор №44/КП |  | Место расположения г. Киселевск р-н Афонино трансформаторная подстанция №10.
6 | ПС №10 | 35/6 | Трансформатор силовой ТДНС-10000/35-УХЛ1 №25475 | 139 | 1 | ООО "ОЭСК" |  | С 01.01.2015 |  | Место расположения г. Киселевск р-н Афонино трансформаторная подстанция №10. |  | 25473 | 31.12.2013 акт ввода для бухгалтерии | 2013-12-24
7 | ПС №10 | 35/6 | Высоковольтная ячейка КРУ | малоценка | 1 | ООО "ОЭСК" |  | С 01.01.2015 Договор №44/КП |  | Место расположения г. Киселевск р-н Афонино трансформаторная подстанция №10.
8 | ПС №10 | 35/6 | Высоковольтная ячейка КРУ | малоценка | 1 | ООО "ОЭСК" |  | С 01.01.2015 Договор №44/КП |  | Место расположения г. Киселевск р-н Афонино трансформаторная подстанция №10.
9 | ПС №10 | 35/6 | Высоковольтная ячейка КРУ | малоценка | 1 | ООО "ОЭСК" |  | С 01.01.2015 Договор №44/КП |  | Место расположения г. Киселевск р-н Афонино трансформаторная подстанция №10.
10 | ПС №10 | 35/6 | Высоковольтная ячейка КРУ | малоценка | 1 | ООО "ОЭСК" |  | С 01.01.2015 Договор №44/КП |  | Место расположения г. Киселевск р-н Афонино трансформаторная подстанция №10.
11 | ПС №10 | 35/6 | Высоковольтная ячейка КРУ | малоценка | 1 | ООО "ОЭСК" |  | С 01.01.2015 Договор №44/КП |  | Место расположения г. Киселевск р-н Афонино трансформаторная подстанция №10.
12 | ПС №10 | 35/6 | Высоковольтная ячейка КРУ | малоценка | 1 | ООО "ОЭСК" |  | С 01.01.2015 Договор №44/КП |  | Место расположения г. Киселевск р-н Афонино трансформаторная подстанция №10.
13 | ПС №10 | 35/6 | Высоковольтная ячейка КРУ | малоценка | 1 | ООО "ОЭСК" |  | С 01.01.2015 Договор №44/КП |  | Место расположения г. Киселевск р-н Афонино трансформаторная подстанция №10.
14 | ПС №10 | 35/6 | Высоковольтная ячейка КРУ | малоценка | 1 | ООО "ОЭСК" |  | С 01.01.2015 Договор №44/КП |  | Место расположения г. Киселевск р-н Афонино трансформаторная подстанция №10.
15 | ПС №10 | 35/6 | Высоковольтная ячейка КРУ | малоценка | 1 | ООО "ОЭСК" |  | С 01.01.2015 Договор №44/КП |  | Место расположения г. Киселевск р-н Афонино трансформаторная подстанция №10.
16 | ПС №10 | 35/6 | Высоковольтная ячейка КРУП-10 | малоценка | 1 | ООО "ОЭСК" |  | С 01.01.2015 Договор №44/КП |  | Место расположения г. Киселевск р-н Афонино трансформаторная подстанция №10.
17 | ПС №10 | 35/6 | Высоковольтная ячейка КРУП-10 | малоценка | 1 | ООО "ОЭСК" |  | С 01.01.2015 Договор №44/КП |  | Место расположения г. Киселевск р-н Афонино трансформаторная подстанция №10.
18 | ПС №10 | 35/6 | Высоковольтная ячейка КРУП-10 | малоценка | 1 | ООО "ОЭСК" |  | С 01.01.2015 Договор №44/КП |  | Место расположения г. Киселевск р-н Афонино трансформаторная подстанция №10.
19 | ПС №10 | 35/6 | Трансформатор тока ТЛО 10-1500/5 | малоценка | 1 | ООО "ОЭСК" |  | С 01.01.2015 Договор №44/КП |  | Место расположения г. Киселевск р-н Афонино трансформаторная подстанция №10.
20 | ПС №10 | 35/6 | Трансформатор тока ТЛО 10-1500/5 | малоценка | 1 | ООО "ОЭСК" |  | С 01.01.2015 Договор №44/КП |  | Место расположения г. Киселевск р-н Афонино трансформаторная подстанция №10.
21 | ПС №10 | 35/6 | Трансформатор тока ТОЛ 10-3-0,5/10р6000 | малоценка | 1 | ООО "ОЭСК" |  | С 01.01.2015 Договор №44/КП |  | Место расположения г. Киселевск р-н Афонино трансформаторная подстанция №10.
22 | ПС №10 | 35/6 | Трансформатор тока ТОЛ 10-3-0,5/10р6000 | малоценка | 1 | ООО "ОЭСК" |  | С 01.01.2015 Договор №44/КП |  | Место расположения г. Киселевск р-н Афонино трансформаторная подстанция №10.
23 | ПС №10 | 35/6 | Электросчетчик СЭТ-4тм 02,2(0,5/1)-14 | малоценка | 1 | ООО "ОЭСК" |  | С 01.01.2015 Договор №44/КП |  | Место расположения г. Киселевск р-н Афонино трансформаторная подстанция №10.
24 | ПС №10 | 35/6 | Электросчетчик СЭТ-4тм 02,2(0,5/1)-14 | малоценка | 1 | ООО "ОЭСК" |  | С 01.01.2015 Договор №44/КП |  | Место расположения г. Киселевск р-н Афонино трансформаторная подстанция №10.
25 | ПС №10 | 35/6 | Панель сигнализации | малоценка | 1 | ООО "ОЭСК" |  | С 01.01.2015 Договор №44/КП |  | Место расположения г. Киселевск р-н Афонино трансформаторная подстанция №10.
1 | ПС №12 | 6/0,4 | Здание подстанции №12, кадастровый (или условный) номер: 42:25:0101001:1135 | 8254 | 1 | ООО "ЛД Капитал" | ООО "ОЭСК" | С 16.11.2016 с даты регистрации договор №81/А/2016 |  | Место расположения г. Киселевск, р-н Шахты №12, Трансформаторная подстанция №12
2 | ПС №12 | 6/0,4 | Земельный участок Кадастровый (или условный) номер: 42:25:0107007:231 | 8261 | 1 | ООО "ЛД Капитал" | ООО "ОЭСК" | С 13.12.2016 или с даты регистрации 27.01.2017 договор №81/А/2016
3 | ПС №12 | 6/0,4 | Высоковольтная ячейка КСО-272 (ф. №31) | 8141 | 1 | ООО "ЛД Капитал" | ООО "ОЭСК" | С 16.11.2016 с даты регистрации договор №81/А/2016 |  | Место расположения г. Киселевск, р-н Шахты №12, Трансформаторная подстанция №12
4 | ПС №12 | 6/0,4 | Высоковольтная ячейка КСО-272 (ф. №30) | 8142 | 1 | ООО "ЛД Капитал" | ООО "ОЭСК" | С 16.11.2016 с даты регистрации договор №81/А/2016 |  | Место расположения г. Киселевск, р-н Шахты №12, Трансформаторная подстанция №12
5 | ПС №12 | 6/0,4 | Высоковольтная ячейка с ВМГ-133 (ф. №2) | 8143 | 1 | ООО "ЛД Капитал" | ООО "ОЭСК" | С 16.11.2016 с даты регистрации договор №81/А/2016 |  | Место расположения г. Киселевск, р-н Шахты №12, Трансформаторная подстанция №12
6 | ПС №12 | 6/0,4 | Высоковольтная ячейка с ВМГ-133 (ф. №14) | 8144 | 1 | ООО "ЛД Капитал" | ООО "ОЭСК" | С 16.11.2016 с даты регистрации договор №81/А/2016 |  | Место расположения г. Киселевск, р-н Шахты №12, Трансформаторная подстанция №12
7 | ПС №12 | 6/0,4 | Высоковольтная ячейка с ВМГ-133 (ф. №21) | 8145 | 1 | ООО "ЛД Капитал" | ООО "ОЭСК" | С 16.11.2016 с даты регистрации договор №81/А/2016 |  | Место расположения г. Киселевск, р-н Шахты №12, Трансформаторная подстанция №12
8 | ПС №12 | 6/0,4 | Высоковольтная ячейка с ВМГ-133 (ф. №25) | 8146 | 1 | ООО "ЛД Капитал" | ООО "ОЭСК" | С 16.11.2016 с даты регистрации договор №81/А/2016 |  | Место расположения г. Киселевск, р-н Шахты №12, Трансформаторная подстанция №12
9 | ПС №12 | 6/0,4 | Высоковольтная ячейка с ВМГ-133 (ф. №20) | 8147 | 1 | ООО "ЛД Капитал" | ООО "ОЭСК" | С 16.11.2016 с даты регистрации договор №81/А/2016 |  | Место расположения г. Киселевск, р-н Шахты №12, Трансформаторная подстанция №12
10 | ПС №12 | 6/0,4 | Высоковольтная ячейка с ВМГ-133 (ф. №18) | 8148 | 1 | ООО "ЛД Капитал" | ООО "ОЭСК" | С 16.11.2016 с даты регистрации договор №81/А/2016 |  | Место расположения г. Киселевск, р-н Шахты №12, Трансформаторная подстанция №12
11 | ПС №12 | 6/0,4 | Высоковольтная ячейка с ВМГ-133 (ф. №22) | 8149 | 1 | ООО "ЛД Капитал" | ООО "ОЭСК" | С 16.11.2016 с даты регистрации договор №81/А/2016 |  | Место расположения г. Киселевск, р-н Шахты №12, Трансформаторная подстанция №12
12 | ПС №12 | 6/0,4 | Высоковольтная ячейка с ВМГ-133 (ф. №32) | 8150 | 1 | ООО "ЛД Капитал" | ООО "ОЭСК" | С 16.11.2016 с даты регистрации договор №81/А/2016 |  | Место расположения г. Киселевск, р-н Шахты №12, Трансформаторная подстанция №12
13 | ПС №12 | 6/0,4 | Высоковольтная ячейка с ВМГ-133 (ф. №10) | 8151 | 1 | ООО "ЛД Капитал" | ООО "ОЭСК" | С 16.11.2016 с даты регистрации договор №81/А/2016 |  | Место расположения г. Киселевск, р-н Шахты №12, Трансформаторная подстанция №12
14 | ПС №12 | 6/0,4 | Высоковольтная ячейка с ВМГ-133 (ф. №5) | 8152 | 1 | ООО "ЛД Капитал" | ООО "ОЭСК" | С 16.11.2016 с даты регистрации договор №81/А/2016 |  | Место расположения г. Киселевск, р-н Шахты №12, Трансформаторная подстанция №12
15 | ПС №12 | 6/0,4 | Высоковольтная ячейка с ВМГ-133 (ф. №7) | 8153 | 1 | ООО "ЛД Капитал" | ООО "ОЭСК" | С 16.11.2016 с даты регистрации договор №81/А/2016 |  | Место расположения г. Киселевск, р-н Шахты №12, Трансформаторная подстанция №12
16 | ПС №12 | 6/0,4 | Высоковольтная ячейка с ВМГ-133 (ф. №27) | 8154 | 1 | ООО "ЛД Капитал" | ООО "ОЭСК" | С 16.11.2016 с даты регистрации договор №81/А/2016 |  | Место расположения г. Киселевск, р-н Шахты №12, Трансформаторная подстанция №12
17 | ПС №12 | 6/0,4 | Высоковольтная ячейка с ВМГ-133 (ф. №4) | 8155 | 1 | ООО "ЛД Капитал" | ООО "ОЭСК" | С 16.11.2016 с даты регистрации договор №81/А/2016 |  | Место расположения г. Киселевск, р-н Шахты №12, Трансформаторная подстанция №12
18 | ПС №12 | 6/0,4 | Высоковольтная ячейка с ВМГ-133 (ф. №3) | 8156 | 1 | ООО "ЛД Капитал" | ООО "ОЭСК" | С 16.11.2016 с даты регистрации договор №81/А/2016 |  | Место расположения г. Киселевск, р-н Шахты №12, Трансформаторная подстанция №12
19 | ПС №12 | 6/0,4 | Высоковольтная ячейка с ВМГ-133 (ф. №8) | 8157 | 1 | ООО "ЛД Капитал" | ООО "ОЭСК" | С 16.11.2016 с даты регистрации договор №81/А/2016 |  | Место расположения г. Киселевск, р-н Шахты №12, Трансформаторная подстанция №12
20 | ПС №12 | 6/0,4 | Высоковольтная ячейка с ВМГ-133 (ф. №9) | 8158 | 1 | ООО "ЛД Капитал" | ООО "ОЭСК" | С 16.11.2016 с даты регистрации договор №81/А/2016 |  | Место расположения г. Киселевск, р-н Шахты №12, Трансформаторная подстанция №12
21 | ПС №12 | 6/0,4 | Высоковольтная ячейка с ВМГ-133 (ф. №11) | 8159 | 1 | ООО "ЛД Капитал" | ООО "ОЭСК" | С 16.11.2016 с даты регистрации договор №81/А/2016 |  | Место расположения г. Киселевск, р-н Шахты №12, Трансформаторная подстанция №12
22 | ПС №12 | 6/0,4 | Высоковольтная ячейка с ВМГ-133 (ф. №12) | 8160 | 1 | ООО "ЛД Капитал" | ООО "ОЭСК" | С 16.11.2016 с даты регистрации договор №81/А/2016 |  | Место расположения г. Киселевск, р-н Шахты №12, Трансформаторная подстанция №12
23 | ПС №12 | 6/0,4 | Высоковольтная ячейка с ВМГ-133 (ф. №13) | 8161 | 1 | ООО "ЛД Капитал" | ООО "ОЭСК" | С 16.11.2016 с даты регистрации договор №81/А/2016 |  | Место расположения г. Киселевск, р-н Шахты №12, Трансформаторная подстанция №12
24 | ПС №12 | 6/0,4 | Высоковольтная ячейка с ВМГ-133 (ф. №15) | 8162 | 1 | ООО "ЛД Капитал" | ООО "ОЭСК" | С 16.11.2016 с даты регистрации договор №81/А/2016 |  | Место расположения г. Киселевск, р-н Шахты №12, Трансформаторная подстанция №12
25 | ПС №12 | 6/0,4 | Высоковольтная ячейка с ВМГ-133 (ф. №17) | 8163 | 1 | ООО "ЛД Капитал" | ООО "ОЭСК" | С 16.11.2016 с даты регистрации договор №81/А/2016 |  | Место расположения г. Киселевск, р-н Шахты №12, Трансформаторная подстанция №12
26 | ПС №12 | 6/0,4 | Высоковольтная ячейка с ВМГ-133 (ф. №19) | 8164 | 1 | ООО "ЛД Капитал" | ООО "ОЭСК" | С 16.11.2016 с даты регистрации договор №81/А/2016 |  | Место расположения г. Киселевск, р-н Шахты №12, Трансформаторная подстанция №12
27 | ПС №12 | 6/0,4 | Высоковольтная ячейка с ВМГ-133 (ф. №1) | 8165 | 1 | ООО "ЛД Капитал" | ООО "ОЭСК" | С 16.11.2016 с даты регистрации договор №81/А/2016 |  | Место расположения г. Киселевск, р-н Шахты №12, Трансформаторная подстанция №12
28 | ПС №12 | 6/0,4 | Высоковольтная ячейка с ВМГ-133 (ф. №26) | 8166 | 1 | ООО "ЛД Капитал" | ООО "ОЭСК" | С 16.11.2016 с даты регистрации договор №81/А/2016 |  | Место расположения г. Киселевск, р-н Шахты №12, Трансформаторная подстанция №12
29 | ПС №12 | 6/0,4 | Высоковольтная ячейка с ВМГ-133 (ф. №23) | 8167 | 1 | ООО "ЛД Капитал" | ООО "ОЭСК" | С 16.11.2016 с даты регистрации договор №81/А/2016 |  | Место расположения г. Киселевск, р-н Шахты №12, Трансформаторная подстанция №12
30 | ПС №12 | 6/0,4 | Реактор бетонный РБ 6 (яч. №3) | 8168 | 1 | ООО "ЛД Капитал" | ООО "ОЭСК" | С 16.11.2016 с даты регистрации договор №81/А/2016 |  | Место расположения г. Киселевск, р-н Шахты №12, Трансформаторная подстанция №12
31 | ПС №12 | 6/0,4 | Реактор бетонный РБ 6 (яч. №3) | 8169 | 1 | ООО "ЛД Капитал" | ООО "ОЭСК" | С 16.11.2016 с даты регистрации договор №81/А/2016 |  | Место расположения г. Киселевск, р-н Шахты №12, Трансформаторная подстанция №12
32 | ПС №12 | 6/0,4 | Реактор бетонный РБ 6 (яч. №3) | 8170 | 1 | ООО "ЛД Капитал" | ООО "ОЭСК" | С 16.11.2016 с даты регистрации договор №81/А/2016 |  | Место расположения г. Киселевск, р-н Шахты №12, Трансформаторная подстанция №12
33 | ПС №12 | 6/0,4 | Реактор бетонный РБ 6 (яч. №20) | 8171 | 1 | ООО "ЛД Капитал" | ООО "ОЭСК" | С 16.11.2016 с даты регистрации договор №81/А/2016 |  | Место расположения г. Киселевск, р-н Шахты №12, Трансформаторная подстанция №12
34 | ПС №12 | 6/0,4 | Реактор бетонный РБ 6 (яч. №20) | 8172 | 1 | ООО "ЛД Капитал" | ООО "ОЭСК" | С 16.11.2016 с даты регистрации договор №81/А/2016 |  | Место расположения г. Киселевск, р-н Шахты №12, Трансформаторная подстанция №12
35 | ПС №12 | 6/0,4 | Реактор бетонный РБ 6 (яч. №20) | 8173 | 1 | ООО "ЛД Капитал" | ООО "ОЭСК" | С 16.11.2016 с даты регистрации договор №81/А/2016 |  | Место расположения г. Киселевск, р-н Шахты №12, Трансформаторная подстанция №12
36 | ПС №12 | 6/0,4 | Трансформатор силовой 630 кВА 2 | 8176 | 1 | ООО "ЛД Капитал" | ООО "ОЭСК" | С 16.11.2016 с даты регистрации договор №81/А/2016 |  | Место расположения г. Киселевск, р-н Шахты №12, Трансформаторная подстанция №12
37 | ПС №12 | 6/0,4 | Трансформатор силовой 750 кВА 2 | 8177 | 1 | ООО "ЛД Капитал" | ООО "ОЭСК" | С 16.11.2016 с даты регистрации договор №81/А/2016 |  | Место расположения г. Киселевск, р-н Шахты №12, Трансформаторная подстанция №12
38 | ПС №12 | 6/0,4 | Щит низковольтный | 8178 | 1 | ООО "ЛД Капитал" | ООО "ОЭСК" | С 16.11.2016 с даты регистрации договор №81/А/2016 |  | Место расположения г. Киселевск, р-н Шахты №12, Трансформаторная подстанция №12
39 | ПС №12 | 6/0,4 | Высоковольтная ячейка 6 кВ батареи стат конденсаторов БСК-1 (яч. №7 с улицы) | 8140 | 1 | ООО "ЛД Капитал" | ООО "ОЭСК" | С 16.11.2016 с даты регистрации договор №81/А/2016 |  | Место расположения г. Киселевск, р-н Шахты №12, Трансформаторная подстанция №12
40 | ПС №12 | 6/0,4 | Высоковольтная ячейка 6 кВ батареи стат конденсаторов БСК-2 (яч. №28 с улицы) | 8118 | 1 | ООО "ЛД Капитал" | ООО "ОЭСК" | С 16.11.2016 с даты регистрации договор №81/А/2016 |  | Место расположения г. Киселевск, р-н Шахты №12, Трансформаторная подстанция №12
41 | ПС №12 | 6/0,4 | Высоковольтная ячейка с ОПН-6, НТМИ-6 (яч. №6) | 8136 | 1 | ООО "ЛД Капитал" | ООО "ОЭСК" | С 16.11.2016 с даты регистрации договор №81/А/2016 |  | Место расположения г. Киселевск, р-н Шахты №12, Трансформаторная подстанция №12
42 | ПС №12 | 6/0,4 | Высоковольтная ячейка с ОПН-6, НТМИ-6 (яч. №24) | 8137 | 1 | ООО "ЛД Капитал" | ООО "ОЭСК" | С 16.11.2016 с даты регистрации договор №81/А/2016 |  | Место расположения г. Киселевск, р-н Шахты №12, Трансформаторная подстанция №12
43 | ПС №12 | 6/0,4 | Высоковольтная ячейка 6 кВ с НОМ-6 (яч. №7 внутри) | 8139 | 1 | ООО "ЛД Капитал" | ООО "ОЭСК" | С 16.11.2016 с даты регистрации договор №81/А/2016 |  | Место расположения г. Киселевск, р-н Шахты №12, Трансформаторная подстанция №12
44 | ПС №12 | 6/0,4 | Высоковольтная ячейка 6 кВ с НТМК-6 (яч. №28 внутри) | 8138 | 1 | ООО "ЛД Капитал" | ООО "ОЭСК" | С 16.11.2016 с даты регистрации договор №81/А/2016 |  | Место расположения г. Киселевск, р-н Шахты №12, Трансформаторная подстанция №12
45 | ПС №12 | 6/0,4 | Трансформатор ТСН-20 кВА (яч. №16) | 8174 | 1 | ООО "ЛД Капитал" | ООО "ОЭСК" | С 16.11.2016 с даты регистрации договор №81/А/2016 |  | Место расположения г. Киселевск, р-н Шахты №12, Трансформаторная подстанция №12
46 | ПС №12 | 6/0,4 | Трансформатор ТСН-20 кВА (яч. №29) | 8175 | 1 | ООО "ЛД Капитал" | ООО "ОЭСК" | С 16.11.2016 с даты регистрации договор №81/А/2016 |  | Место расположения г. Киселевск, р-н Шахты №12, Трансформаторная подстанция №12
47 | ПС №12 | 6/0,4 | Установка конденсаторная (компенсатор реактивной мощности) 0,4 кВ, 240кВА | 8409 | 1 | ООО "ЛД Капитал" | ООО "ОЭСК" | С 13.04.2017 допсоглашение №2 от 13.04.17 к договору №81/А/2016 |  | Место расположения г. Киселевск, р-н Шахты №12, Трансформаторная подстанция №12
1 | ПС №13 | 35/6 | Здание подстанции №13 | 8510 | 1 | ООО "ОЭСК" |  | С 18.11.2016 реорганизация путём присоединения |  | Место расположения г. Киселевск, р-н ш. Краснокаменская Трансформаторная подстанция №13
2 | ПС №13 | 35/6 | Земельный участок под подстанцию № 13 | 8509 | 1 | ООО "ОЭСК" |  | С 18.11.2016 реорганизация путём присоединения |  | Место расположения г. Киселевск, р-н ш. Краснокаменская Трансформаторная подстанция №13
3 | ПС №13 | 35/6 | Высоковольтный шкаф КРУ2-10-20 с КВЭ-13(ячейка № 35) | 8440 | 1 | ООО "ОЭСК" |  | С 18.11.2016 реорганизация путём присоединения |  | Место расположения г. Киселевск, р-н ш. Краснокаменская Трансформаторная подстанция №13
4 | ПС №13 | 35/6 | Высоковольтный шкаф КРУ2-10-20 с КВЭ 6-13(ячейка № 30) | 8441 | 1 | ООО "ОЭСК" |  | С 18.11.2016 реорганизация путём присоединения |  | Место расположения г. Киселевск, р-н ш. Краснокаменская Трансформаторная подстанция №13
5 | ПС №13 | 35/6 | Высоковольтный шкаф КРУ2-10-20 с КВЭ 6-14(ячейка № 33) | 8442 | 1 | ООО "ОЭСК" |  | С 18.11.2016 реорганизация путём присоединения | Разукомплектован привод: не БК и откл.катушки. На ВМ-6 нет розетки на Ф «С». | Место расположения г. Киселевск, р-н ш. Краснокаменская Трансформаторная подстанция №13
6 | ПС №13 | 35/6 | Высоковольтный шкаф КРУ2-10-20 с КВЭ-13(ячейка № 27) | 8443 | 1 | ООО "ОЭСК" |  | С 18.11.2016 реорганизация путём присоединения |  | Место расположения г. Киселевск, р-н ш. Краснокаменская Трансформаторная подстанция №13
7 | ПС №13 | 35/6 | Высоковольтный шкаф КРУ2-10-20 с КРВП-301(ячейка № 25 с НТМИ-6) | 8444 | 1 | ООО "ОЭСК" |  | С 18.11.2016 реорганизация путём присоединения |  | Место расположения г. Киселевск, р-н ш. Краснокаменская Трансформаторная подстанция №13
8 | ПС №13 | 35/6 | Высоковольтный шкаф КРУ2-10-20 с КВЭ 6-13(ячейка № 18) | 8480 | 1 | ООО "ОЭСК" |  | С 18.11.2016 реорганизация путём присоединения |  | Место расположения г. Киселевск, р-н ш. Краснокаменская Трансформаторная подстанция №13
9 | ПС №13 | 35/6 | Высоковольтный шкаф КРУ2-10-20 с КВЭ 6-13(ячейка № 13) | 8445 | 1 | ООО "ОЭСК" |  | С 18.11.2016 реорганизация путём присоединения | Отсутствует нижняя неподвижная контактная система в ячейке. На выкатной ячейке нет 2х опорных изоляторов под полюсами ВМ, сломана нижняя розетка полюса Ф «С», нет масломерных стёкол, сняты силовые контакты. | Место расположения г. Киселевск, р-н ш. Краснокаменская Трансформаторная подстанция №13
10 | ПС №13 | 35/6 | Высоковольтный шкаф КРУ2-10-20 с КВЭ 6-14(ячейка № 11) | 8446 | 1 | ООО "ОЭСК" |  | С 18.11.2016 реорганизация путём присоединения |  | Место расположения г. Киселевск, р-н ш. Краснокаменская Трансформаторная подстанция №13
11 | ПС №13 | 35/6 | Высоковольтный шкаф КРУ2-10-20 с КВЭ 6-13(ячейка № 17) | 8447 | 1 | ООО "ОЭСК" |  | С 18.11.2016 реорганизация путём присоединения |  | Место расположения г. Киселевск, р-н ш. Краснокаменская Трансформаторная подстанция №13
12 | ПС №13 | 35/6 | Высоковольтный шкаф КРУ2-10-20 с КВЭ-13(ячейка № 34) | 8448 | 1 | ООО "ОЭСК" |  | С 18.11.2016 реорганизация путём присоединения |  | Место расположения г. Киселевск, р-н ш. Краснокаменская Трансформаторная подстанция №13
13 | ПС №13 | 35/6 | Высоковольтный шкаф КРУ2-10-20 с КВЭ 6-14(ячейка № 32) | 8449 | 1 | ООО "ОЭСК" |  | С 18.11.2016 реорганизация путём присоединения |  | Место расположения г. Киселевск, р-н ш. Краснокаменская Трансформаторная подстанция №13
14 | ПС №13 | 35/6 | Высоковольтный шкаф КРУ2-10-20 с КВЭ 6-13(ячейка № 31) | 8450 | 1 | ООО "ОЭСК" |  | С 18.11.2016 реорганизация путём присоединения |  | Место расположения г. Киселевск, р-н ш. Краснокаменская Трансформаторная подстанция №13
15 | ПС №13 | 35/6 | Высоковольтный шкаф КРУ2-10-20 с КВЭ-13(ячейка № 29) | 8451 | 1 | ООО "ОЭСК" |  | С 18.11.2016 реорганизация путём присоединения | Восстановим для присоединения Полян, оборудование откапиталили, осталось РЗиА доделать скорее всего после того как в проекте Полян уставки увидим | Место расположения г. Киселевск, р-н ш. Краснокаменская Трансформаторная подстанция №13
16 | ПС №13 | 35/6 | Высоковольтный шкаф КРУ2-10-20 с КВЭ-14(ячейка № 26) | 8452 | 1 | ООО "ОЭСК" |  | С 18.11.2016 реорганизация путём присоединения |  | Место расположения г. Киселевск, р-н ш. Краснокаменская Трансформаторная подстанция №13
17 | ПС №13 | 35/6 | Высоковольтный шкаф КРУ2-10-20 с КВЭ-13(ячейка № 28) | 8453 | 1 | ООО "ОЭСК" |  | С 18.11.2016 реорганизация путём присоединения |  | Место расположения г. Киселевск, р-н ш. Краснокаменская Трансформаторная подстанция №13
18 | ПС №13 | 35/6 | Высоковольтный шкаф КРУ2-10-20 с КВЭ-13(ячейка № 24) | 8454 | 1 | ООО "ОЭСК" |  | С 18.11.2016 реорганизация путём присоединения |  | Место расположения г. Киселевск, р-н ш. Краснокаменская Трансформаторная подстанция №13
19 | ПС №13 | 35/6 | Высоковольтный шкаф КРУ2-10-20 с КВЭ 6-13(ячейка № 19) | 8481 | 1 | ООО "ОЭСК" |  | С 18.11.2016 реорганизация путём присоединения |  | Место расположения г. Киселевск, р-н ш. Краснокаменская Трансформаторная подстанция №13
20 | ПС №13 | 35/6 | Высоковольтный шкаф КРУ2-10-20 с КВЭ 6-13(ячейка № 20) | 8455 | 1 | ООО "ОЭСК" |  | С 18.11.2016 реорганизация путём присоединения |  | Место расположения г. Киселевск, р-н ш. Краснокаменская Трансформаторная подстанция №13
21 | ПС №13 | 35/6 | Высоковольтный шкаф КРУ2-10-20 с КВЭ 6-14(ячейка № 21) | 8456 | 1 | ООО "ОЭСК" |  | С 18.11.2016 реорганизация путём присоединения |  | Место расположения г. Киселевск, р-н ш. Краснокаменская Трансформаторная подстанция №13
22 | ПС №13 | 35/6 | Высоковольтный шкаф КРУ2-10-20 с КВЭ-13(ячейка № 22) | 8457 | 1 | ООО "ОЭСК" |  | С 18.11.2016 реорганизация путём присоединения |  | Место расположения г. Киселевск, р-н ш. Краснокаменская Трансформаторная подстанция №13
23 | ПС №13 | 35/6 | Высоковольтный шкаф КРУ2-10-20 с КВЭ-13(ячейка № 23) | 8458 | 1 | ООО "ОЭСК" |  | С 18.11.2016 реорганизация путём присоединения |  | Место расположения г. Киселевск, р-н ш. Краснокаменская Трансформаторная подстанция №13
24 | ПС №13 | 35/6 | Высоковольтный шкаф КРУ2-10-20 с КВЭ 6-13(ячейка № 14) | 8459 | 1 | ООО "ОЭСК" |  | С 18.11.2016 реорганизация путём присоединения |  | Место расположения г. Киселевск, р-н ш. Краснокаменская Трансформаторная подстанция №13
25 | ПС №13 | 35/6 | Высоковольтный шкаф КРУ2-10-20 с КВЭ 6-13(ячейка № 16) | 8460 | 1 | ООО "ОЭСК" |  | С 18.11.2016 реорганизация путём присоединения | Комплект полный | Место расположения г. Киселевск, р-н ш. Краснокаменская Трансформаторная подстанция №13
26 | ПС №13 | 35/6 | Высоковольтный шкаф КРУ2-10-20 с КВЭ-13(ячейка № 36) | 8461 | 1 | ООО "ОЭСК" |  | С 18.11.2016 реорганизация путём присоединения | Демонтированы заземл. ножи. | Место расположения г. Киселевск, р-н ш. Краснокаменская Трансформаторная подстанция №13
27 | ПС №13 | 35/6 | Высоковольтный шкаф КРУ2-10-20 с КВЭ-13(ячейка № 12) | 8462 | 1 | ООО "ОЭСК" |  | С 18.11.2016 реорганизация путём присоединения | Восстановим для присоединения Полян, оборудование откапиталили, осталось РЗиА доделать скорее всего после того как в проекте Полян уставки увидим | Место расположения г. Киселевск, р-н ш. Краснокаменская Трансформаторная подстанция №13
28 | ПС №13 | 35/6 | Высоковольтный шкаф КРУ2-10-20 с КРВП-301(ячейка № 9 с НТМИ-6) | 8463 | 1 | ООО "ОЭСК" |  | С 18.11.2016 реорганизация путём присоединения |  | Место расположения г. Киселевск, р-н ш. Краснокаменская Трансформаторная подстанция №13
29 | ПС №13 | 35/6 | Масляный выключатель МКП-35 (ВМ-35-АК-1) | 8482 | 1 | ООО "ОЭСК" |  | С 18.11.2016 реорганизация путём присоединения |  | Место расположения г. Киселевск, р-н ш. Краснокаменская Трансформаторная подстанция №13
30 | ПС №13 | 35/6 | Реактор бетонный РБ 10/400 (ячейка № 14 Р-6-14) | 8485 | 1 | ООО "ОЭСК" |  | С 18.11.2016 реорганизация путём присоединения |  | Место расположения г. Киселевск, р-н ш. Краснокаменская Трансформаторная подстанция №13
31 | ПС №13 | 35/6 | Реактор бетонный РБ 10/400 (ячейка № 15 Р-6-15) | 8486 | 1 | ООО "ОЭСК" |  | С 18.11.2016 реорганизация путём присоединения |  | Место расположения г. Киселевск, р-н ш. Краснокаменская Трансформаторная подстанция №13
32 | ПС №13 | 35/6 | Реактор бетонный РБ 10/400 (ячейка № 24 Р-6-24) | 8487 | 1 | ООО "ОЭСК" |  | С 18.11.2016 реорганизация путём присоединения |  | Место расположения г. Киселевск, р-н ш. Краснокаменская Трансформаторная подстанция №13
33 | ПС №13 | 35/6 | Высоковольтный шкаф КРУ2-10-20 с КВЭ-13 (ячейка № 2) | 8464 | 1 | ООО "ОЭСК" |  | С 18.11.2016 реорганизация путём присоединения |  | Место расположения г. Киселевск, р-н ш. Краснокаменская Трансформаторная подстанция №13
34 | ПС №13 | 35/6 | Высоковольтный шкаф КРУ2-10-20 с КВЭ-13(ячейка № 4) | 8465 | 1 | ООО "ОЭСК" |  | С 18.11.2016 реорганизация путём присоединения | Отсутствует нижняя неподвижная контактная система в ячейке и заземл. ножи. Пробит в верхней части полюс ВМ-6 Ф «В». | Место расположения г. Киселевск, р-н ш. Краснокаменская Трансформаторная подстанция №13
35 | ПС №13 | 35/6 | Высоковольтный шкаф КРУ2-10-20 с КРД-402 (ячейка № 42) | 8466 | 1 | ООО "ОЭСК" |  | С 18.11.2016 реорганизация путём присоединения |  | Место расположения г. Киселевск, р-н ш. Краснокаменская Трансформаторная подстанция №13
36 | ПС №13 | 35/6 | Высоковольтный шкаф КРУ2-10-20 с КВЭ-06(ячейка № 1) | 8467 | 1 | ООО "ОЭСК" |  | С 18.11.2016 реорганизация путём присоединения |  | Место расположения г. Киселевск, р-н ш. Краснокаменская Трансформаторная подстанция №13
37 | ПС №13 | 35/6 | Высоковольтный шкаф КРУ2-10-20 с КВЭ-13(ячейка № 41) | 8468 | 1 | ООО "ОЭСК" |  | С 18.11.2016 реорганизация путём присоединения |  | Место расположения г. Киселевск, р-н ш. Краснокаменская Трансформаторная подстанция №13
38 | ПС №13 | 35/6 | Высоковольтный шкаф КРУ2-10-20 с КВЭ-13(ячейка № 40) | 8469 | 1 | ООО "ОЭСК" |  | С 18.11.2016 реорганизация путём присоединения |  | Место расположения г. Киселевск, р-н ш. Краснокаменская Трансформаторная подстанция №13
39 | ПС №13 | 35/6 | Высоковольтный шкаф КРУ2-10-20 с КВЭ-04(ячейка № 38) | 8470 | 1 | ООО "ОЭСК" |  | С 18.11.2016 реорганизация путём присоединения |  | Место расположения г. Киселевск, р-н ш. Краснокаменская Трансформаторная подстанция №13
40 | ПС №13 | 35/6 | Высоковольтный шкаф КРУ2-10-20 с КВЭ-04(ячейка № 8) | 8471 | 1 | ООО "ОЭСК" |  | С 18.11.2016 реорганизация путём присоединения |  | Место расположения г. Киселевск, р-н ш. Краснокаменская Трансформаторная подстанция №13
41 | ПС №13 | 35/6 | Высоковольтный шкаф КРУ2-10-20 с НТМИ-218(ячейка № 3) | 8474 | 1 | ООО "ОЭСК" |  | С 18.11.2016 реорганизация путём присоединения |  | Место расположения г. Киселевск, р-н ш. Краснокаменская Трансформаторная подстанция №13
42 | ПС №13 | 35/6 | Высоковольтный шкаф КРУ2-10-20 с КВЭ 6-13(ячейка № 10) | 8472 | 1 | ООО "ОЭСК" |  | С 18.11.2016 реорганизация путём присоединения |  | Место расположения г. Киселевск, р-н ш. Краснокаменская Трансформаторная подстанция №13
43 | ПС №13 | 35/6 | Высоковольтный шкаф КРУ2-10-20 с КВЭ-13(ячейка № 7) | 8473 | 1 | ООО "ОЭСК" |  | С 18.11.2016 реорганизация путём присоединения | в дефектах от 03.02.17 прогорел ТТ фаза А это резерв Поляны | Место расположения г. Киселевск, р-н ш. Краснокаменская Трансформаторная подстанция №13
44 | ПС №13 | 35/6 | Высоковольтный шкаф КРУ2-10-20 с КВЭ-13(ячейка № 6) | 8475 | 1 | ООО "ОЭСК" |  | С 18.11.2016 реорганизация путём присоединения |  | Место расположения г. Киселевск, р-н ш. Краснокаменская Трансформаторная подстанция №13
45 | ПС №13 | 35/6 | Высоковольтный шкаф КРУ2-10-20 с КВЭ-13(ячейка № 5) | 8476 | 1 | ООО "ОЭСК" |  | С 18.11.2016 реорганизация путём присоединения | На выкатной тележке отсутствуют все 3 полюса ВМ-6 и контактная система, полностью разобран привод, отсутствует нижняя неподвижная контактная система в ячейке , заземл. ножи и тр-ры тока. | Место расположения г. Киселевск, р-н ш. Краснокаменская Трансформаторная подстанция №13
46 | ПС №13 | 35/6 | Высоковольтный шкаф КРУ2-10-20 с НТМИ-6 (ячейка № 39) | 8477 | 1 | ООО "ОЭСК" |  | С 18.11.2016 реорганизация путём присоединения |  | Место расположения г. Киселевск, р-н ш. Краснокаменская Трансформаторная подстанция №13
47 | ПС №13 | 35/6 | Масляный выключатель МКП-35 (МСВ-35) | 8483 | 1 | ООО "ОЭСК" |  | С 18.11.2016 реорганизация путём присоединения |  | Место расположения г. Киселевск, р-н ш. Краснокаменская Трансформаторная подстанция №13
48 | ПС №13 | 35/6 | Масляный выключатель МКП-35(ВМ-35-АК-2) | 8484 | 1 | ООО "ОЭСК" |  | С 18.11.2016 реорганизация путём присоединения |  | Место расположения г. Киселевск, р-н ш. Краснокаменская Трансформаторная подстанция №13
49 | ПС №13 | 35/6 | Трансформатор ТДНС 16000/35(Т-2) | 8499 | 1 | ООО "ОЭСК" |  | С 18.11.2016 реорганизация путём присоединения |  | Место расположения г. Киселевск, р-н ш. Краснокаменская Трансформаторная подстанция №13
50 | ПС №13 | 35/6 | Трансформатор ТДНС 16000/35 (Т-1) | 8489 | 1 | ООО "ОЭСК" |  | С 18.11.2016 реорганизация путём присоединения |  | Место расположения г. Киселевск, р-н ш. Краснокаменская Трансформаторная подстанция №13
51 | ПС №13 | 35/6 | Трансформатор ТМ-100/35-У1 (ТСН-2) | 8490 | 1 | ООО "ОЭСК" |  | С 18.11.2016 реорганизация путём присоединения |  | Место расположения г. Киселевск, р-н ш. Краснокаменская Трансформаторная подстанция №13
52 | ПС №13 | 35/6 | Трансформатор ТМ -100/35/0,4 (ТСН-1) | 8491 | 1 | ООО "ОЭСК" |  | С 18.11.2016 реорганизация путём присоединения |  | Место расположения г. Киселевск, р-н ш. Краснокаменская Трансформаторная подстанция №13 |  | 397329 | 2012-11-06 | 2009
53 | ПС №13 | 35/6 | Высоковольтный шкаф КРУ2-10-20 с КВЭ 6-14 (ячейка № 15) | 8478 | 1 | ООО "ОЭСК" |  | С 18.11.2016 реорганизация путём присоединения |  | Место расположения г. Киселевск, р-н ш. Краснокаменская Трансформаторная подстанция №13
54 | ПС №13 | 35/6 | Линейный разъединитель РНДЗ-35(ЛР-35-АК-1) | 8492 | 1 | ООО "ОЭСК" |  | С 18.11.2016 реорганизация путём присоединения |  | Место расположения г. Киселевск, р-н ш. Краснокаменская Трансформаторная подстанция №13
55 | ПС №13 | 35/6 | Линейный разъединитель РНДЗ-35(ЛР-35-АК-2) | 8493 | 1 | ООО "ОЭСК" |  | С 18.11.2016 реорганизация путём присоединения |  | Место расположения г. Киселевск, р-н ш. Краснокаменская Трансформаторная подстанция №13
56 | ПС №13 | 35/6 | Линейный разъединитель РНДЗ-35(ЛР-35-ТСН-1) | 8494 | 1 | ООО "ОЭСК" |  | С 18.11.2016 реорганизация путём присоединения |  | Место расположения г. Киселевск, р-н ш. Краснокаменская Трансформаторная подстанция №13
57 | ПС №13 | 35/6 | Линейный разъединитель РНДЗ-35(ЛР-35-ТСН-2) | 8495 | 1 | ООО "ОЭСК" |  | С 18.11.2016 реорганизация путём присоединения |  | Место расположения г. Киселевск, р-н ш. Краснокаменская Трансформаторная подстанция №13
58 | ПС №13 | 35/6 | Шинный разъединитель РНДЗ-35 (ШР-35-АК-1) | 8496 | 1 | ООО "ОЭСК" |  | С 18.11.2016 реорганизация путём присоединения |  | Место расположения г. Киселевск, р-н ш. Краснокаменская Трансформаторная подстанция №13
59 | ПС №13 | 35/6 | Шинный разъединитель РНДЗ-35(ШР-35-АК-2) | 8497 | 1 | ООО "ОЭСК" |  | С 18.11.2016 реорганизация путём присоединения |  | Место расположения г. Киселевск, р-н ш. Краснокаменская Трансформаторная подстанция №13
60 | ПС №13 | 35/6 | Шинный разъединитель РНДЗ-35(ШР-35-Т-1) | 8498 | 1 | ООО "ОЭСК" |  | С 18.11.2016 реорганизация путём присоединения |  | Место расположения г. Киселевск, р-н ш. Краснокаменская Трансформаторная подстанция №13
61 | ПС №13 | 35/6 | Шинный разъединитель РНДЗ-35(ШР-35-Т-2) | 8499 | 1 | ООО "ОЭСК" |  | С 18.11.2016 реорганизация путём присоединения |  | Место расположения г. Киселевск, р-н ш. Краснокаменская Трансформаторная подстанция №13
62 | ПС №13 | 35/6 | Секционный разъединитель РНДЗ-35 (МСР-35-1) | 8500 | 1 | ООО "ОЭСК" |  | С 18.11.2016 реорганизация путём присоединения |  | Место расположения г. Киселевск, р-н ш. Краснокаменская Трансформаторная подстанция №13
63 | ПС №13 | 35/6 | Секционный разъединитель РНДЗ-35 (МСР-35-2) | 8501 | 1 | ООО "ОЭСК" |  | С 18.11.2016 реорганизация путём присоединения |  | Место расположения г. Киселевск, р-н ш. Краснокаменская Трансформаторная подстанция №13
64 | ПС №13 | 35/6 | Высоковольтный шкаф КРУВ2-10-20 с КВЭ-13 (ячейка № 37) | 8479 | 1 | ООО "ОЭСК" |  | С 18.11.2016 реорганизация путём присоединения | Отсутствует нижняя неподвижная контактная система в ячейке и заземл. ножи. На выкатной тележке на ВМ-6 отсутствуют все силовые контакты. | Место расположения г. Киселевск, р-н ш. Краснокаменская Трансформаторная подстанция №13
65 | ПС №13 | 35/6 | Панель блока питания и собственных нужд | 8502 | 1 | ООО "ОЭСК" |  | С 18.11.2016 реорганизация путём присоединения |  | Место расположения г. Киселевск, р-н ш. Краснокаменская Трансформаторная подстанция №13
66 | ПС №13 | 35/6 | Панель центральной сигнализации и устройства РЗиА | 8503 | 1 | ООО "ОЭСК" |  | С 18.11.2016 реорганизация путём присоединения |  | Место расположения г. Киселевск, р-н ш. Краснокаменская Трансформаторная подстанция №13
67 | ПС №13 | 35/6 | Разрядник РВС,3 шт. (РВС-35-1 с. ш.) | 8504 | 1 | ООО "ОЭСК" |  | С 18.11.2016 реорганизация путём присоединения |  | Место расположения г. Киселевск, р-н ш. Краснокаменская Трансформаторная подстанция №13
68 | ПС №13 | 35/6 | Разрядник РВС,3 шт. (РВС-35-2 с. ш.) | 8505 | 1 | ООО "ОЭСК" |  | С 18.11.2016 реорганизация путём присоединения |  | Место расположения г. Киселевск, р-н ш. Краснокаменская Трансформаторная подстанция №13
69 | ПС №13 | 35/6 | Конденсатор статистический УК-6,3 (БСК-1) | 8506 | 1 | ООО "ОЭСК" |  | С 18.11.2016 реорганизация путём присоединения |  | Место расположения г. Киселевск, р-н ш. Краснокаменская Трансформаторная подстанция №13
70 | ПС №13 | 35/6 | Блок питания БПРУ-66/380 (БПРУ-1) | 8507 | 1 | ООО "ОЭСК" |  | С 18.11.2016 реорганизация путём присоединения |  | Место расположения г. Киселевск, р-н ш. Краснокаменская Трансформаторная подстанция №13
71 | ПС №13 | 35/6 | Блок питания БПРУ-66/380 (БПРУ-2) | 8508 | 1 | ООО "ОЭСК" |  | С 18.11.2016 реорганизация путём присоединения |  | Место расположения г. Киселевск, р-н ш. Краснокаменская Трансформаторная подстанция №13
1 | ПС №19 | 110/35/10 | Здание подстанции № 19, кадастровый (или условный) номер: 42:25:0104013:887 | 8257 | 1 | ООО "ЛД Капитал" | ООО "ОЭСК" | С 16.11.2016 с даты регистрации договор №81/А/2016 |  | Место расположения г. Киселевск, на западе от центра города, Трансформаторная подстанция №19
2 | ПС №19 | 110/35/10 | Земельный участок под электрическую подстанцию №19 Кадастровый (или условный) номер: 42:25:0104013:563 | 8260 | 1 | ООО "ЛД Капитал" | ООО "ОЭСК" | С 16.11.2016 с даты регистрации договор №81/А/2016 |  | Место расположения г. Киселевск, на западе от центра города, Трансформаторная подстанция №19
3 | ПС №19 | 110/35/10 | Трансформатор ТДТН-25000кВА 110/35/10кВ (Т-1) | 8082 | 1 | ООО "ЛД Капитал" | ООО "ОЭСК" | С 16.11.2016 с даты регистрации договор №81/А/2016 |  | Место расположения г. Киселевск, на западе от центра города, Трансформаторная подстанция №19 |  | 143596 | 2009
4 | ПС №19 | 110/35/10 | Трансформатор ТДТН-25000кВА 110/35/10кВ (Т-2) | 8094 | 1 | ООО "ЛД Капитал" | ООО "ОЭСК" | С 16.11.2016 с даты регистрации договор №81/А/2016 |  | Место расположения г. Киселевск, на западе от центра города, Трансформаторная подстанция №19 |  | 141490 | 2009
5 | ПС №19 | 110/35/10 | Трансформатор напряжения-110 кВ, ТН-110-1 ф «А» | 8075 | 1 | ООО "ЛД Капитал" | ООО "ОЭСК" | С 16.11.2016 с даты регистрации договор №81/А/2016 |  | Место расположения г. Киселевск, на западе от центра города, Трансформаторная подстанция №19
6 | ПС №19 | 110/35/10 | Трансформатор напряжения-110 кВ, ТН-110-1 ф «В» | 8076 | 1 | ООО "ЛД Капитал" | ООО "ОЭСК" | С 16.11.2016 с даты регистрации договор №81/А/2016 |  | Место расположения г. Киселевск, на западе от центра города, Трансформаторная подстанция №19
7 | ПС №19 | 110/35/10 | Трансформатор напряжения-110 кВ, ТН-110-1 ф «С» | 8077 | 1 | ООО "ЛД Капитал" | ООО "ОЭСК" | С 16.11.2016 с даты регистрации договор №81/А/2016 |  | Место расположения г. Киселевск, на западе от центра города, Трансформаторная подстанция №19
8 | ПС №19 | 110/35/10 | Трансформатор напряжения-110 кВ, ТН-110-2 ф «А» | 8078 | 1 | ООО "ЛД Капитал" | ООО "ОЭСК" | С 16.11.2016 с даты регистрации договор №81/А/2016 |  | Место расположения г. Киселевск, на западе от центра города, Трансформаторная подстанция №19
9 | ПС №19 | 110/35/10 | Трансформатор напряжения-110 кВ, ТН-110-2 ф «В» | 8079 | 1 | ООО "ЛД Капитал" | ООО "ОЭСК" | С 16.11.2016 с даты регистрации договор №81/А/2016 |  | Место расположения г. Киселевск, на западе от центра города, Трансформаторная подстанция №19
10 | ПС №19 | 110/35/10 | Трансформатор напряжения-110 кВ, ТН-110-2 ф «С» | 8080 | 1 | ООО "ЛД Капитал" | ООО "ОЭСК" | С 16.11.2016 с даты регистрации договор №81/А/2016 |  | Место расположения г. Киселевск, на западе от центра города, Трансформаторная подстанция №19
11 | ПС №19 | 110/35/10 | Масляный выключатель МКП-110, ВМ-110-Афонинская-Красный Брод | 8044 | 1 | ООО "ЛД Капитал" | ООО "ОЭСК" | С 16.11.2016 с даты регистрации договор №81/А/2016 |  | Место расположения г. Киселевск, на западе от центра города, Трансформаторная подстанция №19
12 | ПС №19 | 110/35/10 | Масляный выключатель МКП-110, ВМ-110-Ускат-Карагайлинская Новая | 8045 | 1 | ООО "ЛД Капитал" | ООО "ОЭСК" | С 16.11.2016 с даты регистрации договор №81/А/2016 |  | Место расположения г. Киселевск, на западе от центра города, Трансформаторная подстанция №19
13 | ПС №19 | 110/35/10 | Масляный выключатель МКП-110, МСВ-110 | 8046 | 1 | ООО "ЛД Капитал" | ООО "ОЭСК" | С 16.11.2016 с даты регистрации договор №81/А/2016 |  | Место расположения г. Киселевск, на западе от центра города, Трансформаторная подстанция №19
14 | ПС №19 | 110/35/10 | Разъединитель 110 кВ, ШР-110-Т-1 | 8092 | 1 | ООО "ЛД Капитал" | ООО "ОЭСК" | С 16.11.2016 с даты регистрации договор №81/А/2016 |  | Место расположения г. Киселевск, на западе от центра города, Трансформаторная подстанция №19
15 | ПС №19 | 110/35/10 | Разъединитель 110 кВ, ШР-110-Т-2 | 8058 | 1 | ООО "ЛД Капитал" | ООО "ОЭСК" | С 16.11.2016 с даты регистрации договор №81/А/2016 |  | Место расположения г. Киселевск, на западе от центра города, Трансформаторная подстанция №19
16 | ПС №19 | 110/35/10 | Разъединитель 110 кВ, ШР-110-Ускат-Карагайлинская Новая | 8056 | 1 | ООО "ЛД Капитал" | ООО "ОЭСК" | С 16.11.2016 с даты регистрации договор №81/А/2016 |  | Место расположения г. Киселевск, на западе от центра города, Трансформаторная подстанция №19
17 | ПС №19 | 110/35/10 | Разъединитель 110 кВ, ШР-110-Афонинская-Красный Брод | 8054 | 1 | ООО "ЛД Капитал" | ООО "ОЭСК" | С 16.11.2016 с даты регистрации договор №81/А/2016 |  | Место расположения г. Киселевск, на западе от центра города, Трансформаторная подстанция №19
18 | ПС №19 | 110/35/10 | Разъединитель 110 кВ, ЛР-110-Ускат-Карагайлинская Новая | 8051 | 1 | ООО "ЛД Капитал" | ООО "ОЭСК" | С 16.11.2016 с даты регистрации договор №81/А/2016 |  | Место расположения г. Киселевск, на западе от центра города, Трансформаторная подстанция №19
19 | ПС №19 | 110/35/10 | Разъединитель 110 кВ, ЛР-110-Афонинская-Красный Брод | 8050 | 1 | ООО "ЛД Капитал" | ООО "ОЭСК" | С 16.11.2016 с даты регистрации договор №81/А/2016 |  | Место расположения г. Киселевск, на западе от центра города, Трансформаторная подстанция №19
20 | ПС №19 | 110/35/10 | Разъединитель 110 кВ, МСР-110-1 | 8052 | 1 | ООО "ЛД Капитал" | ООО "ОЭСК" | С 16.11.2016 с даты регистрации договор №81/А/2016 |  | Место расположения г. Киселевск, на западе от центра города, Трансформаторная подстанция №19
21 | ПС №19 | 110/35/10 | Разъединитель 110 кВ, МСР-110-2 | 8053 | 1 | ООО "ЛД Капитал" | ООО "ОЭСК" | С 16.11.2016 с даты регистрации договор №81/А/2016 |  | Место расположения г. Киселевск, на западе от центра города, Трансформаторная подстанция №19
22 | ПС №19 | 110/35/10 | Разъединитель 110 кВ, ШР-110-ТН-1 | 8055 | 1 | ООО "ЛД Капитал" | ООО "ОЭСК" | С 16.11.2016 с даты регистрации договор №81/А/2016 |  | Место расположения г. Киселевск, на западе от центра города, Трансформаторная подстанция №19
23 | ПС №19 | 110/35/10 | Разъединитель 110 кВ, ШР-110-ТН-2 | 8057 | 1 | ООО "ЛД Капитал" | ООО "ОЭСК" | С 16.11.2016 с даты регистрации договор №81/А/2016 |  | Место расположения г. Киселевск, на западе от центра города, Трансформаторная подстанция №19
24 | ПС №19 | 110/35/10 | Разрядник РВС-110-Т-1 | 8048 | 1(компл.) | ООО "ЛД Капитал" | ООО "ОЭСК" | С 16.11.2016 с даты регистрации договор №81/А/2016 |  | Место расположения г. Киселевск, на западе от центра города, Трансформаторная подстанция №19
25 | ПС №19 | 110/35/10 | Разрядник РВС-110-Т-2 | 8049 | 1(компл.) | ООО "ЛД Капитал" | ООО "ОЭСК" | С 16.11.2016 с даты регистрации договор №81/А/2016 |  | Место расположения г. Киселевск, на западе от центра города, Трансформаторная подстанция №19
26 | ПС №19 | 110/35/10 | Разрядник РВС-110, РВС-«0»-110-Т-1 | 8093 | 1 | ООО "ЛД Капитал" | ООО "ОЭСК" | С 16.11.2016 с даты регистрации договор №81/А/2016 |  | Место расположения г. Киселевск, на западе от центра города, Трансформаторная подстанция №19
27 | ПС №19 | 110/35/10 | Разрядник РВС-110, РВС-«0»-110-Т-2 | 8047 | 1 | ООО "ЛД Капитал" | ООО "ОЭСК" | С 16.11.2016 с даты регистрации договор №81/А/2016 |  | Место расположения г. Киселевск, на западе от центра города, Трансформаторная подстанция №19
28 | ПС №19 | 110/35/10 | Трансформатор напряжения ТН-35-2 ф «А» Трансформатор напряжения ЗНОЛ-35IIIУХЛ1;35000/v3/100/3;*0.5 60 | 8070 | 1 | ООО "ЛД Капитал" | ООО "ОЭСК" | С 16.11.2016 с даты регистрации договор №81/А/2016 |  | Место расположения г. Киселевск, на западе от центра города, Трансформаторная подстанция №19
29 | ПС №19 | 110/35/10 | Трансформатор напряжения ТН-35-2 ф «В» | 8071 | 1 | ООО "ЛД Капитал" | ООО "ОЭСК" | С 16.11.2016 с даты регистрации договор №81/А/2016 |  | Место расположения г. Киселевск, на западе от центра города, Трансформаторная подстанция №19
30 | ПС №19 | 110/35/10 | Трансформатор напряжения ТН-35-2 ф «С» | 8072 | 1 | ООО "ЛД Капитал" | ООО "ОЭСК" | С 16.11.2016 с даты регистрации договор №81/А/2016 |  | Место расположения г. Киселевск, на западе от центра города, Трансформаторная подстанция №19 |  | 245 | 21.03.2017
31 | ПС №19 | 110/35/10 | Трансформатор напряжения ТН-35-1 ф «А» | 8073 | 1 | ООО "ЛД Капитал" | ООО "ОЭСК" | С 16.11.2016 с даты регистрации договор №81/А/2016 |  | Место расположения г. Киселевск, на западе от центра города, Трансформаторная подстанция №19
32 | ПС №19 | 110/35/10 | Трансформатор напряжения ТН-35-1 ф «В» | 8081 | 1 | ООО "ЛД Капитал" | ООО "ОЭСК" | С 16.11.2016 с даты регистрации договор №81/А/2016 |  | Место расположения г. Киселевск, на западе от центра города, Трансформаторная подстанция №19
33 | ПС №19 | 110/35/10 | Трансформатор напряжения ТН-35-1 ф «С» | 8074 | 1 | ООО "ЛД Капитал" | ООО "ОЭСК" | С 16.11.2016 с даты регистрации договор №81/А/2016 |  | Место расположения г. Киселевск, на западе от центра города, Трансформаторная подстанция №19
34 | ПС №19 | 110/35/10 | Трансформатор ТОЛ-35 Л-К-51 ф «А» | 8086 | 1 | ООО "ЛД Капитал" | ООО "ОЭСК" | С 16.11.2016 с даты регистрации договор №81/А/2016 |  | Место расположения г. Киселевск, на западе от центра города, Трансформаторная подстанция №19
35 | ПС №19 | 110/35/10 | Трансформатор ТОЛ-35 ф «С» Л-К-51 | 8087 | 1 | ООО "ЛД Капитал" | ООО "ОЭСК" | С 16.11.2016 с даты регистрации договор №81/А/2016 |  | Место расположения г. Киселевск, на западе от центра города, Трансформаторная подстанция №19
36 | ПС №19 | 110/35/10 | Трансформатор ТОЛ-35 III-II-0,5S/10P-150/5 УХЛ1 (Л-К-52 ф «А») | 8258 | 1 | ООО "ЛД Капитал" | ООО "ОЭСК" | С 16.11.2016 с даты регистрации договор №81/А/2016 |  | Место расположения г. Киселевск, на западе от центра города, Трансформаторная подстанция №19
37 | ПС №19 | 110/35/10 | Трансформатор ТФЗМ-35 Л-К-52 ф «С» | 8089 | 1 | ООО "ЛД Капитал" | ООО "ОЭСК" | С 16.11.2016 с даты регистрации договор №81/А/2016 |  | Место расположения г. Киселевск, на западе от центра города, Трансформаторная подстанция №19
38 | ПС №19 | 110/35/10 | Масляный выключатель МКП-35, ВМ-35-Т-1 | 8041 | 1 | ООО "ЛД Капитал" | ООО "ОЭСК" | С 16.11.2016 с даты регистрации договор №81/А/2016 |  | Место расположения г. Киселевск, на западе от центра города, Трансформаторная подстанция №19
39 | ПС №19 | 110/35/10 | Масляный выключатель МКП-35, ВМ-35-Т-2 | 8042 | 1 | ООО "ЛД Капитал" | ООО "ОЭСК" | С 16.11.2016 с даты регистрации договор №81/А/2016 |  | Место расположения г. Киселевск, на западе от центра города, Трансформаторная подстанция №19
40 | ПС №19 | 110/35/10 | Масляный выключатель МКП-35, ВМ-35-К-51 | 8039 | 1 | ООО "ЛД Капитал" | ООО "ОЭСК" | С 16.11.2016 с даты регистрации договор №81/А/2016 |  | Место расположения г. Киселевск, на западе от центра города, Трансформаторная подстанция №19
41 | ПС №19 | 110/35/10 | Масляный выключатель МКП-35, ВМ-35-К-52 | 8040 | 1 | ООО "ЛД Капитал" | ООО "ОЭСК" | С 16.11.2016 с даты регистрации договор №81/А/2016 |  | Место расположения г. Киселевск, на западе от центра города, Трансформаторная подстанция №19
42 | ПС №19 | 110/35/10 | Масляный выключатель МКП-35, МСВ-35 | 8043 | 1 | ООО "ЛД Капитал" | ООО "ОЭСК" | С 16.11.2016 с даты регистрации договор №81/А/2016 |  | Место расположения г. Киселевск, на западе от центра города, Трансформаторная подстанция №19
43 | ПС №19 | 110/35/10 | Разъединитель РНДЗ-35 (№1) Гр.-35-Т-1 | 8059 | 1 | ООО "ЛД Капитал" | ООО "ОЭСК" | С 16.11.2016 с даты регистрации договор №81/А/2016 |  | Место расположения г. Киселевск, на западе от центра города, Трансформаторная подстанция №19
44 | ПС №19 | 110/35/10 | Разъединитель РНДЗ-35 (№2) ШР-35-Т-1 | 8062 | 1 | ООО "ЛД Капитал" | ООО "ОЭСК" | С 16.11.2016 с даты регистрации договор №81/А/2016 |  | Место расположения г. Киселевск, на западе от центра города, Трансформаторная подстанция №19
45 | ПС №19 | 110/35/10 | Разъединитель РНДЗ-35 (№3) Шр-35-К-51 | 8063 | 1 | ООО "ЛД Капитал" | ООО "ОЭСК" | С 16.11.2016 с даты регистрации договор №81/А/2016 |  | Место расположения г. Киселевск, на западе от центра города, Трансформаторная подстанция №19
46 | ПС №19 | 110/35/10 | Разъединитель РНДЗ-35 (№5) ЛР-35-К-51 | 8064 | 1 | ООО "ЛД Капитал" | ООО "ОЭСК" | С 16.11.2016 с даты регистрации договор №81/А/2016 |  | Место расположения г. Киселевск, на западе от центра города, Трансформаторная подстанция №19
47 | ПС №19 | 110/35/10 | Разъединитель РНДЗ-35 (№6) Гр.-35-Т-2 | 8065 | 1 | ООО "ЛД Капитал" | ООО "ОЭСК" | С 16.11.2016 с даты регистрации договор №81/А/2016 |  | Место расположения г. Киселевск, на западе от центра города, Трансформаторная подстанция №19
48 | ПС №19 | 110/35/10 | Разъединитель РНДЗ-35 (№7) ШР-35-Т-2 | 8066 | 1 | ООО "ЛД Капитал" | ООО "ОЭСК" | С 16.11.2016 с даты регистрации договор №81/А/2016 |  | Место расположения г. Киселевск, на западе от центра города, Трансформаторная подстанция №19
49 | ПС №19 | 110/35/10 | Разъединитель РНДЗ-35 (№8) ШР-35-К-52 | 8067 | 1 | ООО "ЛД Капитал" | ООО "ОЭСК" | С 16.11.2016 с даты регистрации договор №81/А/2016 |  | Место расположения г. Киселевск, на западе от центра города, Трансформаторная подстанция №19
50 | ПС №19 | 110/35/10 | Разъединитель РНДЗ-35 (№9) ЛР-35-К-52 | 8068 | 1 | ООО "ЛД Капитал" | ООО "ОЭСК" | С 16.11.2016 с даты регистрации договор №81/А/2016 |  | Место расположения г. Киселевск, на западе от центра города, Трансформаторная подстанция №19
51 | ПС №19 | 110/35/10 | Разъединитель РНДЗ-35 (№10) МСР-35-1 | 8060 | 1 | ООО "ЛД Капитал" | ООО "ОЭСК" | С 16.11.2016 с даты регистрации договор №81/А/2016 |  | Место расположения г. Киселевск, на западе от центра города, Трансформаторная подстанция №19
52 | ПС №19 | 110/35/10 | Разъединитель РНДЗ-35 (№11) МСР-35-2 | 8061 | 1 | ООО "ЛД Капитал" | ООО "ОЭСК" | С 16.11.2016 с даты регистрации договор №81/А/2016 |  | Место расположения г. Киселевск, на западе от центра города, Трансформаторная подстанция №19
53 | ПС №19 | 110/35/10 | Разъединитель РНДЗ-35 ШР-35-ТН-1 | 109 | 1 | ООО "ЛД Капитал" | ООО "ОЭСК" | С 16.11.2016 с даты регистрации договор №81/А/2016 |  | Место расположения г. Киселевск, на западе от центра города, Трансформаторная подстанция №19
54 | ПС №19 | 110/35/10 | Разъединитель РНДЗ-35 ШР-35-ТН-2 | 110 | 1 | ООО "ЛД Капитал" | ООО "ОЭСК" | С 16.11.2016 с даты регистрации договор №81/А/2016 |  | Место расположения г. Киселевск, на западе от центра города, Трансформаторная подстанция №19
55 | ПС №19 | 110/35/10 | Ограничитель перенапряжения 35 кВ ОПН-35-1С | 105 | 1(компл.) | ООО "ЛД Капитал" | ООО "ОЭСК" | С 16.11.2016 с даты регистрации договор №81/А/2016 |  | Место расположения г. Киселевск, на западе от центра города, Трансформаторная подстанция №19
56 | ПС №19 | 110/35/10 | Ограничитель перенапряжения 35 кВ ОПН-35-2С | 106 | 1(компл.) | ООО "ЛД Капитал" | ООО "ОЭСК" | С 16.11.2016 с даты регистрации договор №81/А/2016 |  | Место расположения г. Киселевск, на западе от центра города, Трансформаторная подстанция №19
57 | ПС №19 | 110/35/10 | Ограничитель перенапряжения ОПН-35-Т-1 | 107 | 1(компл.) | ООО "ЛД Капитал" | ООО "ОЭСК" | С 16.11.2016 с даты регистрации договор №81/А/2016 |  | Место расположения г. Киселевск, на западе от центра города, Трансформаторная подстанция №19
58 | ПС №19 | 110/35/10 | Ограничитель перенапряжения ОПН-35-Т-2 | 108 | 1(компл.) | ООО "ЛД Капитал" | ООО "ОЭСК" | С 16.11.2016 с даты регистрации договор №81/А/2016 |  | Место расположения г. Киселевск, на западе от центра города, Трансформаторная подстанция №19
59 | ПС №19 | 110/35/10 | Трансформатор ТМ-10/0,4 кВ, 100 кВА, ТСН-1 | 8083 | 1 | ООО "ЛД Капитал" | ООО "ОЭСК" | С 16.11.2016 с даты регистрации договор №81/А/2016 |  | Место расположения г. Киселевск, на западе от центра города, Трансформаторная подстанция №19
60 | ПС №19 | 110/35/10 | Трансформатор ТМ-10/0,4 кВ, 100 кВА, ТСН-2 | 8084 | 1 | ООО "ЛД Капитал" | ООО "ОЭСК" | С 16.11.2016 с даты регистрации договор №81/А/2016 |  | Место расположения г. Киселевск, на западе от центра города, Трансформаторная подстанция №19
61 | ПС №19 | 110/35/10 | Трансформатор ТМ-10/6 кВ, 1600 кВА (фид. 10-4-Ч) | 8085 | 1 | ООО "ЛД Капитал" | ООО "ОЭСК" | С 16.11.2016 с даты регистрации договор №81/А/2016 |  | Место расположения г. Киселевск, на западе от центра города, Трансформаторная подстанция №19
62 | ПС №19 | 110/35/10 | Распредустройство ЯКНО-6 (с трансформатором напряжения НТМИ-6 кВ) | 8069 | 1 | ООО "ЛД Капитал" | ООО "ОЭСК" | С 16.11.2016 с даты регистрации договор №81/А/2016 |  | Место расположения г. Киселевск, на западе от центра города, Трансформаторная подстанция №19
63 | ПС №19 | 110/35/10 | Высоковольтная ячейка 10 кВ №1 с выключателем ВМПЭ-10 | 8001 | 1 | ООО "ЛД Капитал" | ООО "ОЭСК" | С 16.11.2016 с даты регистрации договор №81/А/2016 |  | Место расположения г. Киселевск, на западе от центра города, Трансформаторная подстанция №19
64 | ПС №19 | 110/35/10 | Высоковольтная ячейка 10 кВ №2 с выключателем ВМПЭ-10 | 8028 | 1 | ООО "ЛД Капитал" | ООО "ОЭСК" | С 16.11.2016 с даты регистрации договор №81/А/2016 |  | Место расположения г. Киселевск, на западе от центра города, Трансформаторная подстанция №19
65 | ПС №19 | 110/35/10 | Высоковольтная ячейка 10 кВ №3 с ПК-10-ТСН-1 | 8020 | 1 | ООО "ЛД Капитал" | ООО "ОЭСК" | С 16.11.2016 с даты регистрации договор №81/А/2016 |  | Место расположения г. Киселевск, на западе от центра города, Трансформаторная подстанция №19
66 | ПС №19 | 110/35/10 | Высоковольтная ячейка 10 кВ №4 с выключателем ВВ-10 | 8022 | 1 | ООО "ЛД Капитал" | ООО "ОЭСК" | С 16.11.2016 с даты регистрации договор №81/А/2016 |  | Место расположения г. Киселевск, на западе от центра города, Трансформаторная подстанция №19
67 | ПС №19 | 110/35/10 | Высоковольтная ячейка 10 кВ №5 с выключателем ВМПЭ-10 | 8023 | 1 | ООО "ЛД Капитал" | ООО "ОЭСК" | С 16.11.2016 с даты регистрации договор №81/А/2016 | Свободна Отсутствует проходной изолятор, опорные изоляторы верхних силовых контактов и верхние силовые контакты. Выкатная тележка Ф№5. Пробита крышка в верхней части полюс ВМПЭ-10 Ф «В». Разукомплектованы блок контакты привода. | Место расположения г. Киселевск, на западе от центра города, Трансформаторная подстанция №19
68 | ПС №19 | 110/35/10 | Высоковольтная ячейка 10 кВ №6 с выключателем ВМПЭ-10 | 8024 | 1 | ООО "ЛД Капитал" | ООО "ОЭСК" | С 16.11.2016 с даты регистрации договор №81/А/2016 |  | Место расположения г. Киселевск, на западе от центра города, Трансформаторная подстанция №19
69 | ПС №19 | 110/35/10 | Высоковольтная ячейка 10 кВ №7 с выключателем ВМПЭ-10 | 8025 | 1 | ООО "ЛД Капитал" | ООО "ОЭСК" | С 16.11.2016 с даты регистрации договор №81/А/2016 |  | Место расположения г. Киселевск, на западе от центра города, Трансформаторная подстанция №19
70 | ПС №19 | 110/35/10 | Высоковольтная ячейка 10 кВ №8 с выключателем ВМПЭ-10 | 8026 | 1 | ООО "ЛД Капитал" | ООО "ОЭСК" | С 16.11.2016 с даты регистрации договор №81/А/2016 |  | Место расположения г. Киселевск, на западе от центра города, Трансформаторная подстанция №19
71 | ПС №19 | 110/35/10 | Высоковольтная ячейка 10 кВ №9 с выключателем ВМПЭ-10 | 8027 | 1 | ООО "ЛД Капитал" | ООО "ОЭСК" | С 16.11.2016 с даты регистрации договор №81/А/2016 |  | Место расположения г. Киселевск, на западе от центра города, Трансформаторная подстанция №19
72 | ПС №19 | 110/35/10 | Высоковольтная ячейка 10 кВ №10 с выключателем ВВ-10 | 8002 | 1 | ООО "ЛД Капитал" | ООО "ОЭСК" | С 16.11.2016 с даты регистрации договор №81/А/2016 |  | Место расположения г. Киселевск, на западе от центра города, Трансформаторная подстанция №19
73 | ПС №19 | 110/35/10 | Высоковольтная ячейка 10 кВ №11 с выключателем ВВ-10 | 8003 | 1 | ООО "ЛД Капитал" | ООО "ОЭСК" | С 16.11.2016 с даты регистрации договор №81/А/2016 |  | Место расположения г. Киселевск, на западе от центра города, Трансформаторная подстанция №19
74 | ПС №19 | 110/35/10 | Высоковольтная ячейка 10 кВ №12 с выключателем ВМПЭ-10 | 8004 | 1 | ООО "ЛД Капитал" | ООО "ОЭСК" | С 16.11.2016 с даты регистрации договор №81/А/2016 | Выключатель вышел из строя 25.06.16 когда его поставили вместо 10-2-К Ячейка Ф№12. Отсутствует нижняя неподвижная контактная система, нижний подвижной контакт заземляющих ножей, проходной изолятор, шинка проходная, трансформаторы тока, плита установки трансформаторов тока, изоляторы ячейки 4 шт. Выкатная тележка Ф№12. Сгорели полюса ВМПЭ-10, перегородки, изоляторы 9 шт. | Место расположения г. Киселевск, на западе от центра города, Трансформаторная подстанция №19
75 | ПС №19 | 110/35/10 | Высоковольтная ячейка 10 кВ №13 с ПК-10 и ОПН-10 ТН-1 | 8038 | 1 | ООО "ЛД Капитал" | ООО "ОЭСК" | С 16.11.2016 с даты регистрации договор №81/А/2016 |  | Место расположения г. Киселевск, на западе от центра города, Трансформаторная подстанция №19
76 | ПС №19 | 110/35/10 | Высоковольтная ячейка 10 кВ №14 с выключателем ВМПЭ-10 | 8005 | 1 | ООО "ЛД Капитал" | ООО "ОЭСК" | С 16.11.2016 с даты регистрации договор №81/А/2016 |  | Место расположения г. Киселевск, на западе от центра города, Трансформаторная подстанция №19
77 | ПС №19 | 110/35/10 | Высоковольтная ячейка 10 кВ №15 с МСР-10 | 8006 | 1 | ООО "ЛД Капитал" | ООО "ОЭСК" | С 16.11.2016 с даты регистрации договор №81/А/2016 |  | Место расположения г. Киселевск, на западе от центра города, Трансформаторная подстанция №19
78 | ПС №19 | 110/35/10 | Высоковольтная ячейка 10 кВ №16 без выключателя | 8029 | 1 | ООО "ЛД Капитал" | ООО "ОЭСК" | С 16.11.2016 с даты регистрации договор №81/А/2016 | Свободна Отсутствует нижняя и верхняя неподвижная контактная система в ячейке, проходные, опорные изоляторы и шинки, верхние и нижние силовые контакты. На выкатной тележке сгорели все полюса ВМПЭ-10, перегородки, изоляторы. Отсутствует верхняя контактная система, контакты релейной защиты и управления, пластина подъема шторок. | Место расположения г. Киселевск, на западе от центра города, Трансформаторная подстанция №19
79 | ПС №19 | 110/35/10 | Высоковольтная ячейка 10 кВ №17 с выключателем ВМПЭ-10 | 8007 | 1 | ООО "ЛД Капитал" | ООО "ОЭСК" | С 16.11.2016 с даты регистрации договор №81/А/2016 |  | Место расположения г. Киселевск, на западе от центра города, Трансформаторная подстанция №19
80 | ПС №19 | 110/35/10 | Высоковольтная ячейка 10 кВ №18 с выключателем ВМПЭ-10 | 8008 | 1 | ООО "ЛД Капитал" | ООО "ОЭСК" | С 16.11.2016 с даты регистрации договор №81/А/2016 |  | Место расположения г. Киселевск, на западе от центра города, Трансформаторная подстанция №19
81 | ПС №19 | 110/35/10 | Высоковольтная ячейка 10 кВ №19 с ПК-10 и ОПН-10 ТН-2 | 8009 | 1 | ООО "ЛД Капитал" | ООО "ОЭСК" | С 16.11.2016 с даты регистрации договор №81/А/2016 |  | Место расположения г. Киселевск, на западе от центра города, Трансформаторная подстанция №19
82 | ПС №19 | 110/35/10 | Высоковольтная ячейка 10 кВ №20 с выключателем ВМПЭ-10 | 8010 | 1 | ООО "ЛД Капитал" | ООО "ОЭСК" | С 16.11.2016 с даты регистрации договор №81/А/2016 |  | Место расположения г. Киселевск, на западе от центра города, Трансформаторная подстанция №19
83 | ПС №19 | 110/35/10 | Высоковольтная ячейка 10 кВ №21 с выключателем ВМПЭ-10 | 8011 | 1 | ООО "ЛД Капитал" | ООО "ОЭСК" | С 16.11.2016 с даты регистрации договор №81/А/2016 |  | Место расположения г. Киселевск, на западе от центра города, Трансформаторная подстанция №19
84 | ПС №19 | 110/35/10 | Высоковольтная ячейка 10 кВ №22 с выключателем ВМПЭ-10 | 8012 | 1 | ООО "ЛД Капитал" | ООО "ОЭСК" | С 16.11.2016 с даты регистрации договор №81/А/2016 |  | Место расположения г. Киселевск, на западе от центра города, Трансформаторная подстанция №19
85 | ПС №19 | 110/35/10 | Высоковольтная ячейка 10 кВ №23 с выключателем ВМПЭ-10 | 8013 | 1 | ООО "ЛД Капитал" | ООО "ОЭСК" | С 16.11.2016 с даты регистрации договор №81/А/2016 |  | Место расположения г. Киселевск, на западе от центра города, Трансформаторная подстанция №19
86 | ПС №19 | 110/35/10 | Высоковольтная ячейка 10 кВ №24 с выключателем ВВ-10 | 8014 | 1 | ООО "ЛД Капитал" | ООО "ОЭСК" | С 16.11.2016 с даты регистрации договор №81/А/2016 |  | Место расположения г. Киселевск, на западе от центра города, Трансформаторная подстанция №19
87 | ПС №19 | 110/35/10 | Высоковольтная ячейка 10 кВ №25 с выключателем ВВ-10 | 8015 | 1 | ООО "ЛД Капитал" | ООО "ОЭСК" | С 16.11.2016 с даты регистрации договор №81/А/2016 |  | Место расположения г. Киселевск, на западе от центра города, Трансформаторная подстанция №19
88 | ПС №19 | 110/35/10 | Высоковольтная ячейка 10 кВ №26 с выключателем ВМПЭ-10 | 8016 | 1 | ООО "ЛД Капитал" | ООО "ОЭСК" | С 16.11.2016 с даты регистрации договор №81/А/2016 |  | Место расположения г. Киселевск, на западе от центра города, Трансформаторная подстанция №19
89 | ПС №19 | 110/35/10 | Высоковольтная ячейка 10 кВ №27 с выключателем ВМПЭ-10 | 8017 | 1 | ООО "ЛД Капитал" | ООО "ОЭСК" | С 16.11.2016 с даты регистрации договор №81/А/2016 | Свободна Комплектация полная | Место расположения г. Киселевск, на западе от центра города, Трансформаторная подстанция №19
90 | ПС №19 | 110/35/10 | Высоковольтная ячейка 10 кВ №28 с выключателем ВМПЭ-10 | 8018 | 1 | ООО "ЛД Капитал" | ООО "ОЭСК" | С 16.11.2016 с даты регистрации договор №81/А/2016 |  | Место расположения г. Киселевск, на западе от центра города, Трансформаторная подстанция №19
91 | ПС №19 | 110/35/10 | Высоковольтная ячейка 10 кВ №29 с ПК-10-ТСН-2 | 8019 | 1 | ООО "ЛД Капитал" | ООО "ОЭСК" | С 16.11.2016 с даты регистрации договор №81/А/2016 |  | Место расположения г. Киселевск, на западе от центра города, Трансформаторная подстанция №19
92 | ПС №19 | 110/35/10 | Высоковольтная ячейка 10 кВ №31 с выключателем ВМПЭ-10 | 8021 | 1 | ООО "ЛД Капитал" | ООО "ОЭСК" | С 16.11.2016 с даты регистрации договор №81/А/2016 |  | Место расположения г. Киселевск, на западе от центра города, Трансформаторная подстанция №19
93 | ПС №19 | 110/35/10 | Аккумуляторная батарея ОР12 (292Ач) | 8000 | 1 | ООО "ЛД Капитал" | ООО "ОЭСК" | С 16.11.2016 с даты регистрации договор №81/А/2016 |  | Место расположения г. Киселевск, на западе от центра города, Трансформаторная подстанция №19
94 | ПС №19 | 110/35/10 | Щит низковольтный | 8037 | 1 | ООО "ЛД Капитал" | ООО "ОЭСК" | С 16.11.2016 с даты регистрации договор №81/А/2016 |  | Место расположения г. Киселевск, на западе от центра города, Трансформаторная подстанция №19
95 | ПС №19 | 110/35/10 | Трансформатор НАМИ-10 (ТН-10-1) | 8035 | 1 | ООО "ЛД Капитал" | ООО "ОЭСК" | С 16.11.2016 с даты регистрации договор №81/А/2016 |  | Место расположения г. Киселевск, на западе от центра города, Трансформаторная подстанция №19
96 | ПС №19 | 110/35/10 | Трансформатор НАМИ-10 (ТН-10-2) | 8036 | 1 | ООО "ЛД Капитал" | ООО "ОЭСК" | С 16.11.2016 с даты регистрации договор №81/А/2016 |  | Место расположения г. Киселевск, на западе от центра города, Трансформаторная подстанция №19
97 | ПС №19 | 110/35/10 | Зарядное устройство ВАЗП 380/220 (№1) | 8030 | 1 | ООО "ЛД Капитал" | ООО "ОЭСК" | С 16.11.2016 с даты регистрации договор №81/А/2016 |  | Место расположения г. Киселевск, на западе от центра города, Трансформаторная подстанция №19
98 | ПС №19 | 110/35/10 | Зарядное устройство ВАЗП 380/220 (№2) | 8031 | 1 | ООО "ЛД Капитал" | ООО "ОЭСК" | С 16.11.2016 с даты регистрации договор №81/А/2016 |  | Место расположения г. Киселевск, на западе от центра города, Трансформаторная подстанция №19
99 | ПС №19 | 110/35/10 | Панель управления (№1) | 8032 | 1 | ООО "ЛД Капитал" | ООО "ОЭСК" | С 16.11.2016 с даты регистрации договор №81/А/2016 |  | Место расположения г. Киселевск, на западе от центра города, Трансформаторная подстанция №19
100 | ПС №19 | 110/35/10 | Панель управления (№2) | 8033 | 1 | ООО "ЛД Капитал" | ООО "ОЭСК" | С 16.11.2016 с даты регистрации договор №81/А/2016 |  | Место расположения г. Киселевск, на западе от центра города, Трансформаторная подстанция №19
101 | ПС №19 | 110/35/10 | Панель управления (№3) | 8034 | 1 | ООО "ЛД Капитал" | ООО "ОЭСК" | С 16.11.2016 с даты регистрации договор №81/А/2016 |  | Место расположения г. Киселевск, на западе от центра города, Трансформаторная подстанция №19
102 | ПС №19 | 110/35/10 | Шкаф ШОН 1 (№1) (Шкаф оперативных цепей) | 8090 | 1 | ООО "ЛД Капитал" | ООО "ОЭСК" | С 16.11.2016 с даты регистрации договор №81/А/2016 |  | Место расположения г. Киселевск, на западе от центра города, Трансформаторная подстанция №19
103 | ПС №19 | 110/35/10 | Шкаф ШОН 1 (№2) (Шкаф оперативных цепей) | 8091 | 1 | ООО "ЛД Капитал" | ООО "ОЭСК" | С 16.11.2016 с даты регистрации договор №81/А/2016 |  | Место расположения г. Киселевск, на западе от центра города, Трансформаторная подстанция №19
104 | ПС №19 | 110/35/10 | Мачта прожекторная ПМС-24,0 | 8382 | 1 | ООО "ЛД Капитал" | ООО "ОЭСК" | С 13.04.2017 допсоглашение №2 от 13.04.17 к договору №81/А/2016 |  | Место расположения г. Киселевск, на западе от центра города, Трансформаторная подстанция №19
105 | ПС №19 | 110/35/10 | Портал ПЖС-110 Я5 | 8383 | 1 | ООО "ЛД Капитал" | ООО "ОЭСК" | С 13.04.2017 допсоглашение №2 от 13.04.17 к договору №81/А/2016 |  | Место расположения г. Киселевск, на западе от центра города, Трансформаторная подстанция №19
106 | ПС №19 | 110/35/10 | Портал ПЖС-110 Я5 | 8384 | 1 | ООО "ЛД Капитал" | ООО "ОЭСК" | С 13.04.2017 допсоглашение №2 от 13.04.17 к договору №81/А/2016 |  | Место расположения г. Киселевск, на западе от центра города, Трансформаторная подстанция №19
107 | ПС №19 | 110/35/10 | Портал ПЖС-110 Ш | 8385 | 1 | ООО "ЛД Капитал" | ООО "ОЭСК" | С 13.04.2017 допсоглашение №2 от 13.04.17 к договору №81/А/2016 |  | Место расположения г. Киселевск, на западе от центра города, Трансформаторная подстанция №19
108 | ПС №19 | 110/35/10 | Портал ПЖС-110 Ш | 8386 | 1 | ООО "ЛД Капитал" | ООО "ОЭСК" | С 13.04.2017 допсоглашение №2 от 13.04.17 к договору №81/А/2016 |  | Место расположения г. Киселевск, на западе от центра города, Трансформаторная подстанция №19
109 | ПС №19 | 110/35/10 | Портал ПЖС-110 Ш | 8387 | 1 | ООО "ЛД Капитал" | ООО "ОЭСК" | С 13.04.2017 допсоглашение №2 от 13.04.17 к договору №81/А/2016 |  | Место расположения г. Киселевск, на западе от центра города, Трансформаторная подстанция №19
110 | ПС №19 | 110/35/10 | Портал ПЖС-110 Ш | 8388 | 1 | ООО "ЛД Капитал" | ООО "ОЭСК" | С 13.04.2017 допсоглашение №2 от 13.04.17 к договору №81/А/2016 |  | Место расположения г. Киселевск, на западе от центра города, Трансформаторная подстанция №19
111 | ПС №19 | 110/35/10 | Портал ПЖС-110 Я1 | 8389 | 1 | ООО "ЛД Капитал" | ООО "ОЭСК" | С 13.04.2017 допсоглашение №2 от 13.04.17 к договору №81/А/2016 |  | Место расположения г. Киселевск, на западе от центра города, Трансформаторная подстанция №19
112 | ПС №19 | 110/35/10 | Портал ПЖС-110 Я1 | 8390 | 1 | ООО "ЛД Капитал" | ООО "ОЭСК" | С 13.04.2017 допсоглашение №2 от 13.04.17 к договору №81/А/2016 |  | Место расположения г. Киселевск, на западе от центра города, Трансформаторная подстанция №19
113 | ПС №19 | 110/35/10 | Портал ПЖС-110 Я1 | 8391 | 1 | ООО "ЛД Капитал" | ООО "ОЭСК" | С 13.04.2017 допсоглашение №2 от 13.04.17 к договору №81/А/2016 |  | Место расположения г. Киселевск, на западе от центра города, Трансформаторная подстанция №19
114 | ПС №19 | 110/35/10 | Портал ПЖС-35 Ш | 8392 | 1 | ООО "ЛД Капитал" | ООО "ОЭСК" | С 13.04.2017 допсоглашение №2 от 13.04.17 к договору №81/А/2016 |  | Место расположения г. Киселевск, на западе от центра города, Трансформаторная подстанция №19
115 | ПС №19 | 110/35/10 | Портал ПЖС-35 Ш | 8393 | 1 | ООО "ЛД Капитал" | ООО "ОЭСК" | С 13.04.2017 допсоглашение №2 от 13.04.17 к договору №81/А/2016 |  | Место расположения г. Киселевск, на западе от центра города, Трансформаторная подстанция №19
116 | ПС №19 | 110/35/10 | Портал ПЖС-35 Ш | 8394 | 1 | ООО "ЛД Капитал" | ООО "ОЭСК" | С 13.04.2017 допсоглашение №2 от 13.04.17 к договору №81/А/2016 |  | Место расположения г. Киселевск, на западе от центра города, Трансформаторная подстанция №19
117 | ПС №19 | 110/35/10 | Портал ПЖС-35 Ш | 8395 | 1 | ООО "ЛД Капитал" | ООО "ОЭСК" | С 13.04.2017 допсоглашение №2 от 13.04.17 к договору №81/А/2016 |  | Место расположения г. Киселевск, на западе от центра города, Трансформаторная подстанция №19
118 | ПС №19 | 110/35/10 | Портал ПЖС-35 Ш | 8396 | 1 | ООО "ЛД Капитал" | ООО "ОЭСК" | С 13.04.2017 допсоглашение №2 от 13.04.17 к договору №81/А/2016 |  | Место расположения г. Киселевск, на западе от центра города, Трансформаторная подстанция №19
119 | ПС №19 | 110/35/10 | Портал ПЖС-35 Ш | 8397 | 1 | ООО "ЛД Капитал" | ООО "ОЭСК" | С 13.04.2017 допсоглашение №2 от 13.04.17 к договору №81/А/2016 |  | Место расположения г. Киселевск, на западе от центра города, Трансформаторная подстанция №19
120 | ПС №19 | 110/35/10 | Портал ПЖС-35 Я4 | 8398 | 1 | ООО "ЛД Капитал" | ООО "ОЭСК" | С 13.04.2017 допсоглашение №2 от 13.04.17 к договору №81/А/2016 |  | Место расположения г. Киселевск, на западе от центра города, Трансформаторная подстанция №19
121 | ПС №19 | 110/35/10 | Портал ПЖС-35 Я4 | 8399 | 1 | ООО "ЛД Капитал" | ООО "ОЭСК" | С 13.04.2017 допсоглашение №2 от 13.04.17 к договору №81/А/2016 |  | Место расположения г. Киселевск, на западе от центра города, Трансформаторная подстанция №19
122 | ПС №19 | 110/35/10 | Портал ПЖС-35 Я4 | 8400 | 1 | ООО "ЛД Капитал" | ООО "ОЭСК" | С 13.04.2017 допсоглашение №2 от 13.04.17 к договору №81/А/2016 |  | Место расположения г. Киселевск, на западе от центра города, Трансформаторная подстанция №19
123 | ПС №19 | 110/35/10 | Портал ПЖС-35 Я1 | 8401 | 1 | ООО "ЛД Капитал" | ООО "ОЭСК" | С 13.04.2017 допсоглашение №2 от 13.04.17 к договору №81/А/2016 |  | Место расположения г. Киселевск, на западе от центра города, Трансформаторная подстанция №19
124 | ПС №19 | 110/35/10 | Портал ПЖС-35 Я1 | 8402 | 1 | ООО "ЛД Капитал" | ООО "ОЭСК" | С 13.04.2017 допсоглашение №2 от 13.04.17 к договору №81/А/2016 |  | Место расположения г. Киселевск, на западе от центра города, Трансформаторная подстанция №19
125 | ПС №19 | 110/35/10 | Ограждение ПС-19 | 8403 | 1 | ООО "ЛД Капитал" | ООО "ОЭСК" | С 13.04.2017 допсоглашение №2 от 13.04.17 к договору №81/А/2016 |  | Место расположения г. Киселевск, на западе от центра города, Трансформаторная подстанция №19
126 | ПС №19 | 110/35/10 | Мачта прожекторная ПМС-18,4 | 8404 | 1 | ООО "ЛД Капитал" | ООО "ОЭСК" | С 13.04.2017 допсоглашение №2 от 13.04.17 к договору №81/А/2016 |  | Место расположения г. Киселевск, на западе от центра города, Трансформаторная подстанция №19
127 | ПС №19 | 110/35/10 | Мачта прожекторная ПМС-25,5 | 8405 | 1 | ООО "ЛД Капитал" | ООО "ОЭСК" | С 13.04.2017 допсоглашение №2 от 13.04.17 к договору №81/А/2016 |  | Место расположения г. Киселевск, на западе от центра города, Трансформаторная подстанция №19
128 | ПС №19 | 110/35/10 | Мачта прожекторная ПМС-25,5 | 8406 | 1 | ООО "ЛД Капитал" | ООО "ОЭСК" | С 13.04.2017 допсоглашение №2 от 13.04.17 к договору №81/А/2016 |  | Место расположения г. Киселевск, на западе от центра города, Трансформаторная подстанция №19
129 | ПС №19 | 110/35/10 | Заземлитель ЗОН-110-Т1 | 8407 | 1 | ООО "ЛД Капитал" | ООО "ОЭСК" | С 13.04.2017 допсоглашение №2 от 13.04.17 к договору №81/А/2016 |  | Место расположения г. Киселевск, на западе от центра города, Трансформаторная подстанция №19
130 | ПС №19 | 110/35/10 | Заземлитель ЗОН-110-Т2 | 8408 | 1 | ООО "ЛД Капитал" | ООО "ОЭСК" | С 13.04.2017 допсоглашение №2 от 13.04.17 к договору №81/А/2016 |  | Место расположения г. Киселевск, на западе от центра города, Трансформаторная подстанция №19
| ПС №19 | 110/35/10 | Трансформатор ТДТН-16000/110/76У1 | 136 | 1 | ООО "ОЭСК" |  | С 18.11.2016 реорганизация путём присоединения |  | Место расположения г. Киселевск, на западе от центра города, Трансформаторная подстанция №19
| ПС №19 | 110/35/10 | Трансформатор ТДТН-16000/110/76У1 | 137 | 1 | ООО "ОЭСК" |  | С 18.11.2016 реорганизация путём присоединения |  | Место расположения г. Киселевск, на западе от центра города, Трансформаторная подстанция №19
| ПС №19 | 110/35/10 | Трансформатор силовой ТМ-5600/35/6 | 166 | 1 | ООО "ОЭСК" |  | С 01.01.2014 снят с учёта после замены на 10000 кВА. Продали в ЭСС, а потом купили обратно по Договору №44/КП, но мы его списали на склад и увезли на ПС 19 |  | Место расположения г. Киселевск, на западе от центра города, Трансформаторная подстанция №19
1 | ПС №24 | 35/6 | Здание подстанции №24 Кадастровый номер: 42:25:0102006:1016 | 8298 | 1 | ООО "ЛД Капитал" | ООО "ОЭСК" | С 13.04.2017 допсоглашение №2 от 13.04.17 к договору №81/А/2016 |  | Место расположения г. Киселевск, ул. Эстакадная Трансформаторная подстанция №24
2 | ПС №24 | 35/6 | Земельный участок Кадастровый номер: 42:25:0102006:481 под электроподстанцией №24 | 8297 | 1 | ООО "ЛД Капитал" | ООО "ОЭСК" | С 13.04.2017 допсоглашение №2 от 13.04.17 к договору №81/А/2016 |  | Место расположения г. Киселевск, ул. Эстакадная Трансформаторная подстанция №24
3 | ПС №24 | 35/6 | Масляный выключатель МКП-35 | 8338 | 1 | ООО "ЛД Капитал" | ООО "ОЭСК" | С 13.04.2017 допсоглашение №2 от 13.04.17 к договору №81/А/2016 | Необходимо провести инвентаризацию для более точного перечня имущества | Место расположения г. Киселевск, ул. Эстакадная Трансформаторная подстанция №24
4 | ПС №24 | 35/6 | Масляный выключатель МКП-35 | 8339 | 1 | ООО "ЛД Капитал" | ООО "ОЭСК" | С 13.04.2017 допсоглашение №2 от 13.04.17 к договору №81/А/2016 | Необходимо провести инвентаризацию для более точного перечня имущества | Место расположения г. Киселевск, ул. Эстакадная Трансформаторная подстанция №24
5 | ПС №24 | 35/6 | Разрядник РВС-35 (комплект) | 8340 | 1 | ООО "ЛД Капитал" | ООО "ОЭСК" | С 13.04.2017 допсоглашение №2 от 13.04.17 к договору №81/А/2016 | Необходимо провести инвентаризацию для более точного перечня имущества | Место расположения г. Киселевск, ул. Эстакадная Трансформаторная подстанция №24
6 | ПС №24 | 35/6 | Разрядник РВС-35 (комплект) | 8341 | 1 | ООО "ЛД Капитал" | ООО "ОЭСК" | С 13.04.2017 допсоглашение №2 от 13.04.17 к договору №81/А/2016 | Необходимо провести инвентаризацию для более точного перечня имущества | Место расположения г. Киселевск, ул. Эстакадная Трансформаторная подстанция №24
7 | ПС №24 | 35/6 | Трансформатор ТДНС-10000 | 8342 | 1 | ООО "ЛД Капитал" | ООО "ОЭСК" | С 13.04.2017 допсоглашение №2 от 13.04.17 к договору №81/А/2016 | Необходимо провести инвентаризацию для более точного перечня имущества | Место расположения г. Киселевск, ул. Эстакадная Трансформаторная подстанция №24
8 | ПС №24 | 35/6 | Трансформатор ТДНС-10000 | 8343 | 1 | ООО "ЛД Капитал" | ООО "ОЭСК" | С 13.04.2017 допсоглашение №2 от 13.04.17 к договору №81/А/2016 | Необходимо провести инвентаризацию для более точного перечня имущества | Место расположения г. Киселевск, ул. Эстакадная Трансформаторная подстанция №24
9 | ПС №24 | 35/6 | Трансформатор ТСН-100 кВА | 8344 | 1 | ООО "ЛД Капитал" | ООО "ОЭСК" | С 13.04.2017 допсоглашение №2 от 13.04.17 к договору №81/А/2016 | Необходимо провести инвентаризацию для более точного перечня имущества | Место расположения г. Киселевск, ул. Эстакадная Трансформаторная подстанция №24
10 | ПС №24 | 35/6 | Трансформатор ТСН-100 кВА | 8345 | 1 | ООО "ЛД Капитал" | ООО "ОЭСК" | С 13.04.2017 допсоглашение №2 от 13.04.17 к договору №81/А/2016 | Необходимо провести инвентаризацию для более точного перечня имущества | Место расположения г. Киселевск, ул. Эстакадная Трансформаторная подстанция №24
| ПС №24 | 35/6 | какой-то из трансформаторов не годен к эксплуатации и надо его на другой менять ТСН-2 по протоколу, а по дефектовке ТСН-1
11 | ПС №24 | 35/6 | Трансформатор ТПЛ-10-М-0.5/10Р-300/5 У2 Ф6-25-Г "С" | 8346 | 1 | ООО "ЛД Капитал" | ООО "ОЭСК" | С 13.04.2017 допсоглашение №2 от 13.04.17 к договору №81/А/2016 | Необходимо провести инвентаризацию для более точного перечня имущества | Место расположения г. Киселевск, ул. Эстакадная Трансформаторная подстанция №24
12 | ПС №24 | 35/6 | Трансформатор ТПЛ-10-М-0.5/10Р-300/5 У2 Ф6-25-Г "А" | 8347 | 1 | ООО "ЛД Капитал" | ООО "ОЭСК" | С 13.04.2017 допсоглашение №2 от 13.04.17 к договору №81/А/2016 | Необходимо провести инвентаризацию для более точного перечня имущества | Место расположения г. Киселевск, ул. Эстакадная Трансформаторная подстанция №24
13 | ПС №24 | 35/6 | Трансформатор ТПЛ-10-М-0.5/10Р-300/5 У2 Ф6-34-Г "А" | 8348 | 1 | ООО "ЛД Капитал" | ООО "ОЭСК" | С 13.04.2017 допсоглашение №2 от 13.04.17 к договору №81/А/2016 | Необходимо провести инвентаризацию для более точного перечня имущества | Место расположения г. Киселевск, ул. Эстакадная Трансформаторная подстанция №24
14 | ПС №24 | 35/6 | Трансформатор ТПЛ-10-М-0.5/10Р-300/5 У2 Ф6-34-Г "С" | 8349 | 1 | ООО "ЛД Капитал" | ООО "ОЭСК" | С 13.04.2017 допсоглашение №2 от 13.04.17 к договору №81/А/2016 | Необходимо провести инвентаризацию для более точного перечня имущества | Место расположения г. Киселевск, ул. Эстакадная Трансформаторная подстанция №24
15 | ПС №24 | 35/6 | Высоковольтная ячейка КСО-272 | 8300 | 1 | ООО "ЛД Капитал" | ООО "ОЭСК" | С 13.04.2017 допсоглашение №2 от 13.04.17 к договору №81/А/2016 | Необходимо провести инвентаризацию для более точного перечня имущества | Место расположения г. Киселевск, ул. Эстакадная Трансформаторная подстанция №24
16 | ПС №24 | 35/6 | Высоковольтная ячейка КСО-272 | 8301 | 1 | ООО "ЛД Капитал" | ООО "ОЭСК" | С 13.04.2017 допсоглашение №2 от 13.04.17 к договору №81/А/2016 | Необходимо провести инвентаризацию для более точного перечня имущества | Место расположения г. Киселевск, ул. Эстакадная Трансформаторная подстанция №24
17 | ПС №24 | 35/6 | Высоковольтная ячейка КСО-272 | 8302 | 1 | ООО "ЛД Капитал" | ООО "ОЭСК" | С 13.04.2017 допсоглашение №2 от 13.04.17 к договору №81/А/2016 | Необходимо провести инвентаризацию для более точного перечня имущества | Место расположения г. Киселевск, ул. Эстакадная Трансформаторная подстанция №24
18 | ПС №24 | 35/6 | Высоковольтная ячейка КСО-272 | 8303 | 1 | ООО "ЛД Капитал" | ООО "ОЭСК" | С 13.04.2017 допсоглашение №2 от 13.04.17 к договору №81/А/2016 | Необходимо провести инвентаризацию для более точного перечня имущества | Место расположения г. Киселевск, ул. Эстакадная Трансформаторная подстанция №24
19 | ПС №24 | 35/6 | Высоковольтная ячейка КСО-272 | 8304 | 1 | ООО "ЛД Капитал" | ООО "ОЭСК" | С 13.04.2017 допсоглашение №2 от 13.04.17 к договору №81/А/2016 | Необходимо провести инвентаризацию для более точного перечня имущества | Место расположения г. Киселевск, ул. Эстакадная Трансформаторная подстанция №24
20 | ПС №24 | 35/6 | Высоковольтная ячейка КСО-272 | 8305 | 1 | ООО "ЛД Капитал" | ООО "ОЭСК" | С 13.04.2017 допсоглашение №2 от 13.04.17 к договору №81/А/2016 | Необходимо провести инвентаризацию для более точного перечня имущества | Место расположения г. Киселевск, ул. Эстакадная Трансформаторная подстанция №24
21 | ПС №24 | 35/6 | Высоковольтная ячейка КСО-272 | 8306 | 1 | ООО "ЛД Капитал" | ООО "ОЭСК" | С 13.04.2017 допсоглашение №2 от 13.04.17 к договору №81/А/2016 | Необходимо провести инвентаризацию для более точного перечня имущества | Место расположения г. Киселевск, ул. Эстакадная Трансформаторная подстанция №24
22 | ПС №24 | 35/6 | Высоковольтная ячейка КСО-272 | 8307 | 1 | ООО "ЛД Капитал" | ООО "ОЭСК" | С 13.04.2017 допсоглашение №2 от 13.04.17 к договору №81/А/2016 | Необходимо провести инвентаризацию для более точного перечня имущества | Место расположения г. Киселевск, ул. Эстакадная Трансформаторная подстанция №24
23 | ПС №24 | 35/6 | Высоковольтная ячейка КСО-272 | 8308 | 1 | ООО "ЛД Капитал" | ООО "ОЭСК" | С 13.04.2017 допсоглашение №2 от 13.04.17 к договору №81/А/2016 | Необходимо провести инвентаризацию для более точного перечня имущества | Место расположения г. Киселевск, ул. Эстакадная Трансформаторная подстанция №24
24 | ПС №24 | 35/6 | Высоковольтная ячейка КСО-272 | 8309 | 1 | ООО "ЛД Капитал" | ООО "ОЭСК" | С 13.04.2017 допсоглашение №2 от 13.04.17 к договору №81/А/2016 | Необходимо провести инвентаризацию для более точного перечня имущества | Место расположения г. Киселевск, ул. Эстакадная Трансформаторная подстанция №24
25 | ПС №24 | 35/6 | Высоковольтная ячейка КСО-272 | 8310 | 1 | ООО "ЛД Капитал" | ООО "ОЭСК" | С 13.04.2017 допсоглашение №2 от 13.04.17 к договору №81/А/2016 | Необходимо провести инвентаризацию для более точного перечня имущества | Место расположения г. Киселевск, ул. Эстакадная Трансформаторная подстанция №24
26 | ПС №24 | 35/6 | Высоковольтная ячейка КСО-272 | 8311 | 1 | ООО "ЛД Капитал" | ООО "ОЭСК" | С 13.04.2017 допсоглашение №2 от 13.04.17 к договору №81/А/2016 | Необходимо провести инвентаризацию для более точного перечня имущества | Место расположения г. Киселевск, ул. Эстакадная Трансформаторная подстанция №24
27 | ПС №24 | 35/6 | Высоковольтная ячейка КСО-272 | 8312 | 1 | ООО "ЛД Капитал" | ООО "ОЭСК" | С 13.04.2017 допсоглашение №2 от 13.04.17 к договору №81/А/2016 | Необходимо провести инвентаризацию для более точного перечня имущества | Место расположения г. Киселевск, ул. Эстакадная Трансформаторная подстанция №24
28 | ПС №24 | 35/6 | Высоковольтная ячейка КСО-272 | 8313 | 1 | ООО "ЛД Капитал" | ООО "ОЭСК" | С 13.04.2017 допсоглашение №2 от 13.04.17 к договору №81/А/2016 | Необходимо провести инвентаризацию для более точного перечня имущества | Место расположения г. Киселевск, ул. Эстакадная Трансформаторная подстанция №24
29 | ПС №24 | 35/6 | Высоковольтная ячейка КСО-272 | 8314 | 1 | ООО "ЛД Капитал" | ООО "ОЭСК" | С 13.04.2017 допсоглашение №2 от 13.04.17 к договору №81/А/2016 | Необходимо провести инвентаризацию для более точного перечня имущества | Место расположения г. Киселевск, ул. Эстакадная Трансформаторная подстанция №24
30 | ПС №24 | 35/6 | Высоковольтная ячейка КСО-272 | 8315 | 1 | ООО "ЛД Капитал" | ООО "ОЭСК" | С 13.04.2017 допсоглашение №2 от 13.04.17 к договору №81/А/2016 | Необходимо провести инвентаризацию для более точного перечня имущества | Место расположения г. Киселевск, ул. Эстакадная Трансформаторная подстанция №24
31 | ПС №24 | 35/6 | Высоковольтная ячейка КСО-272 | 8316 | 1 | ООО "ЛД Капитал" | ООО "ОЭСК" | С 13.04.2017 допсоглашение №2 от 13.04.17 к договору №81/А/2016 | Необходимо провести инвентаризацию для более точного перечня имущества | Место расположения г. Киселевск, ул. Эстакадная Трансформаторная подстанция №24
32 | ПС №24 | 35/6 | Высоковольтная ячейка КСО-272 | 8317 | 1 | ООО "ЛД Капитал" | ООО "ОЭСК" | С 13.04.2017 допсоглашение №2 от 13.04.17 к договору №81/А/2016 | Необходимо провести инвентаризацию для более точного перечня имущества | Место расположения г. Киселевск, ул. Эстакадная Трансформаторная подстанция №24
33 | ПС №24 | 35/6 | Высоковольтная ячейка КСО-272 | 8318 | 1 | ООО "ЛД Капитал" | ООО "ОЭСК" | С 13.04.2017 допсоглашение №2 от 13.04.17 к договору №81/А/2016 | Необходимо провести инвентаризацию для более точного перечня имущества | Место расположения г. Киселевск, ул. Эстакадная Трансформаторная подстанция №24
34 | ПС №24 | 35/6 | Высоковольтная ячейка КСО-272 | 8319 | 1 | ООО "ЛД Капитал" | ООО "ОЭСК" | С 13.04.2017 допсоглашение №2 от 13.04.17 к договору №81/А/2016 | Необходимо провести инвентаризацию для более точного перечня имущества | Место расположения г. Киселевск, ул. Эстакадная Трансформаторная подстанция №24
35 | ПС №24 | 35/6 | Высоковольтная ячейка КСО-272 | 8320 | 1 | ООО "ЛД Капитал" | ООО "ОЭСК" | С 13.04.2017 допсоглашение №2 от 13.04.17 к договору №81/А/2016 | Необходимо провести инвентаризацию для более точного перечня имущества | Место расположения г. Киселевск, ул. Эстакадная Трансформаторная подстанция №24
36 | ПС №24 | 35/6 | Высоковольтная ячейка КСО-272 | 8321 | 1 | ООО "ЛД Капитал" | ООО "ОЭСК" | С 13.04.2017 допсоглашение №2 от 13.04.17 к договору №81/А/2016 | Необходимо провести инвентаризацию для более точного перечня имущества | Место расположения г. Киселевск, ул. Эстакадная Трансформаторная подстанция №24
37 | ПС №24 | 35/6 | Высоковольтная ячейка КСО-272 | 8322 | 1 | ООО "ЛД Капитал" | ООО "ОЭСК" | С 13.04.2017 допсоглашение №2 от 13.04.17 к договору №81/А/2016 | Необходимо провести инвентаризацию для более точного перечня имущества | Место расположения г. Киселевск, ул. Эстакадная Трансформаторная подстанция №24
38 | ПС №24 | 35/6 | Высоковольтная ячейка КСО-272 | 8323 | 1 | ООО "ЛД Капитал" | ООО "ОЭСК" | С 13.04.2017 допсоглашение №2 от 13.04.17 к договору №81/А/2016 | Необходимо провести инвентаризацию для более точного перечня имущества | Место расположения г. Киселевск, ул. Эстакадная Трансформаторная подстанция №24
39 | ПС №24 | 35/6 | Высоковольтная ячейка КСО-272 | 8324 | 1 | ООО "ЛД Капитал" | ООО "ОЭСК" | С 13.04.2017 допсоглашение №2 от 13.04.17 к договору №81/А/2016 | Необходимо провести инвентаризацию для более точного перечня имущества | Место расположения г. Киселевск, ул. Эстакадная Трансформаторная подстанция №24
40 | ПС №24 | 35/6 | Высоковольтная ячейка КСО-272 | 8325 | 1 | ООО "ЛД Капитал" | ООО "ОЭСК" | С 13.04.2017 допсоглашение №2 от 13.04.17 к договору №81/А/2016 | Необходимо провести инвентаризацию для более точного перечня имущества | Место расположения г. Киселевск, ул. Эстакадная Трансформаторная подстанция №24
41 | ПС №24 | 35/6 | Высоковольтная ячейка КСО-272 | 8326 | 1 | ООО "ЛД Капитал" | ООО "ОЭСК" | С 13.04.2017 допсоглашение №2 от 13.04.17 к договору №81/А/2016 | Необходимо провести инвентаризацию для более точного перечня имущества | Место расположения г. Киселевск, ул. Эстакадная Трансформаторная подстанция №24
42 | ПС №24 | 35/6 | Высоковольтная ячейка КСО-272 | 8327 | 1 | ООО "ЛД Капитал" | ООО "ОЭСК" | С 13.04.2017 допсоглашение №2 от 13.04.17 к договору №81/А/2016 | Необходимо провести инвентаризацию для более точного перечня имущества | Место расположения г. Киселевск, ул. Эстакадная Трансформаторная подстанция №24
43 | ПС №24 | 35/6 | Высоковольтная ячейка КСО-272 | 8328 | 1 | ООО "ЛД Капитал" | ООО "ОЭСК" | С 13.04.2017 допсоглашение №2 от 13.04.17 к договору №81/А/2016 | Необходимо провести инвентаризацию для более точного перечня имущества | Место расположения г. Киселевск, ул. Эстакадная Трансформаторная подстанция №24
44 | ПС №24 | 35/6 | Высоковольтная ячейка КСО-272 | 8329 | 1 | ООО "ЛД Капитал" | ООО "ОЭСК" | С 13.04.2017 допсоглашение №2 от 13.04.17 к договору №81/А/2016 | Необходимо провести инвентаризацию для более точного перечня имущества | Место расположения г. Киселевск, ул. Эстакадная Трансформаторная подстанция №24
45 | ПС №24 | 35/6 | Панель релейной защиты | 8330 | 1 | ООО "ЛД Капитал" | ООО "ОЭСК" | С 13.04.2017 допсоглашение №2 от 13.04.17 к договору №81/А/2016 | Необходимо провести инвентаризацию для более точного перечня имущества | Место расположения г. Киселевск, ул. Эстакадная Трансформаторная подстанция №24
46 | ПС №24 | 35/6 | Панель релейной защиты | 8331 | 1 | ООО "ЛД Капитал" | ООО "ОЭСК" | С 13.04.2017 допсоглашение №2 от 13.04.17 к договору №81/А/2016 | Необходимо провести инвентаризацию для более точного перечня имущества | Место расположения г. Киселевск, ул. Эстакадная Трансформаторная подстанция №24
47 | ПС №24 | 35/6 | Панель собственных нужд | 8332 | 1 | ООО "ЛД Капитал" | ООО "ОЭСК" | С 13.04.2017 допсоглашение №2 от 13.04.17 к договору №81/А/2016 | Необходимо провести инвентаризацию для более точного перечня имущества | Место расположения г. Киселевск, ул. Эстакадная Трансформаторная подстанция №24
48 | ПС №24 | 35/6 | Панель управления | 8333 | 1 | ООО "ЛД Капитал" | ООО "ОЭСК" | С 13.04.2017 допсоглашение №2 от 13.04.17 к договору №81/А/2016 | Необходимо провести инвентаризацию для более точного перечня имущества | Место расположения г. Киселевск, ул. Эстакадная Трансформаторная подстанция №24
49 | ПС №24 | 35/6 | Панель сигнализации | 8334 | 1 | ООО "ЛД Капитал" | ООО "ОЭСК" | С 13.04.2017 допсоглашение №2 от 13.04.17 к договору №81/А/2016 | Необходимо провести инвентаризацию для более точного перечня имущества | Место расположения г. Киселевск, ул. Эстакадная Трансформаторная подстанция №24
50 | ПС №24 | 35/6 | Зарядное устройство ЗУК 155/230 | 8335 | 1 | ООО "ЛД Капитал" | ООО "ОЭСК" | С 13.04.2017 допсоглашение №2 от 13.04.17 к договору №81/А/2016 | Необходимо провести инвентаризацию для более точного перечня имущества | Место расположения г. Киселевск, ул. Эстакадная Трансформаторная подстанция №24
51 | ПС №24 | 35/6 | Реактор бетонный РБА 6/300 | 8336 | 1 | ООО "ЛД Капитал" | ООО "ОЭСК" | С 13.04.2017 допсоглашение №2 от 13.04.17 к договору №81/А/2016 | Необходимо провести инвентаризацию для более точного перечня имущества | Место расположения г. Киселевск, ул. Эстакадная Трансформаторная подстанция №24
52 | ПС №24 | 35/6 | Реактор бетонный РБА 6/300 | 8337 | 1 | ООО "ЛД Капитал" | ООО "ОЭСК" | С 13.04.2017 допсоглашение №2 от 13.04.17 к договору №81/А/2016 | Необходимо провести инвентаризацию для более точного перечня имущества | Место расположения г. Киселевск, ул. Эстакадная Трансформаторная подстанция №24
53 | ПС №24 | 35/6 | ОРУ п/ст 24 (порталы 6 шт.разъединитель РНДЗ-2-35- 2 шт. РНДЗ-1-35-2шт) | 8299 | 1 | ООО "ЛД Капитал" | ООО "ОЭСК" | С 13.04.2017 допсоглашение №2 от 13.04.17 к договору №81/А/2016 | Необходимо провести инвентаризацию для более точного перечня имущества | Место расположения г. Киселевск, ул. Эстакадная Трансформаторная подстанция №24
1 | РП-15 | 6/0,4 | Здание распределительного пункта №15 Кадастровый номер: 42:25:0102006:1017 | 8353 | 1 | ООО "ЛД Капитал" | ООО "ОЭСК" | С 13.04.2017 допсоглашение №2 от 13.04.17 к договору №81/А/2016 |  | Место расположения г. Киселевск, ул. Эстакадная, РП-15
2 | РП-15 | 6/0,4 | Земельный участок Кадастровый номер: 42:25:0102006:5 под распределительным пунктом №15 | 8352 | 1 | ООО "ЛД Капитал" | ООО "ОЭСК" | С 13.04.2017 допсоглашение №2 от 13.04.17 к договору №81/А/2016 |  | Место расположения г. Киселевск, ул. Эстакадная, РП-15
3 | РП-15 | 6/0,4 | Трансформатор ТМ-560/6/0,4 | 8354 | 1 | ООО "ЛД Капитал" | ООО "ОЭСК" | С 13.04.2017 допсоглашение №2 от 13.04.17 к договору №81/А/2016 | Необходимо провести инвентаризацию для более точного перечня имущества. | Место расположения г. Киселевск, ул. Эстакадная, РП-15
4 | РП-15 | 6/0,4 | Трансформатор ТМЗ 630 | 8357 | 1 | ООО "ЛД Капитал" | ООО "ОЭСК" | С 13.04.2017 допсоглашение №2 от 13.04.17 к договору №81/А/2016 | заменили вместо 560 кВА Необходимо провести инвентаризацию для более точного перечня имущества (Т-1-630 кВА поставили бумаги с бухгалтерии у меня в папке текущие дела) | Место расположения г. Киселевск, ул. Эстакадная, РП-15 |  | не предоставлен | по акту монтажа 03.07.2015 | Паспорт не предоставлен
5 | РП-15 | 6/0,4 | Щит низковольтный | 8355 | 1 | ООО "ЛД Капитал" | ООО "ОЭСК" | С 13.04.2017 допсоглашение №2 от 13.04.17 к договору №81/А/2016 | Необходимо провести инвентаризацию для более точного перечня имущества. | Место расположения г. Киселевск, ул. Эстакадная, РП-15
6 | РП-15 | 6/0,4 | Высоковольтная ячейка РП 15 - 5 ячеек с разъединителями | 8356 | 1 | ООО "ЛД Капитал" | ООО "ОЭСК" | С 13.04.2017 допсоглашение №2 от 13.04.17 к договору №81/А/2016 | Необходимо провести инвентаризацию для более точного перечня имущества. | Место расположения г. Киселевск, ул. Эстакадная, РП-15
| РП-15 | 6/0,4 | Щит 0,4 кВ |  |  | Луговое |  |  |  | Место расположения г. Киселевск, ул. Эстакадная, РП-15
1 | РП-16 | 10/0,4 | Нежилое помещение Кадастровый номер: 42:25:0101001:1724 подстанции распределительного пункта №16 | 8263 | 1 | ООО "ЛД Капитал" | ООО "ОЭСК" | С 13.04.2017 допсоглашение №2 от 13.04.17 к договору №81/А/2016 |  | Место расположения - РП-16, г. Киселевск, р-н Красного Камня
2 | РП-16 | 10/0,4 | Земельный участок Кадастровый номер: 42:25:0104001:1054 под нежилое помещение подстанции распределительного пункта №16 площадью 202 кв.м. | 8262 | 1 | ООО "ЛД Капитал" | ООО "ОЭСК" | С 13.04.2017 допсоглашение №2 от 13.04.17 к договору №81/А/2016 |  | Место расположения - РП-16, г. Киселевск, р-н Красного Камня
3 | РП-16 | 10/0,4 | Высоковольтная ячейка КСО-272 10 кВ | 8265 | 1 | ООО "ЛД Капитал" | ООО "ОЭСК" | С 13.04.2017 допсоглашение №2 от 13.04.17 к договору №81/А/2016 | Необходимо провести инвентаризацию для более точного перечня имущества. | Место расположения - РП-16, г. Киселевск, р-н Красного Камня
4 | РП-16 | 10/0,4 | Высоковольтная ячейка КСО-272 10 кВ | 8266 | 1 | ООО "ЛД Капитал" | ООО "ОЭСК" | С 13.04.2017 допсоглашение №2 от 13.04.17 к договору №81/А/2016 | Необходимо провести инвентаризацию для более точного перечня имущества. Присвоить всем диспетчерские номера Ячейка №6 разукомплектована отсутствует опорный изолятор ЛР ф. "В", демонтированы ТТ ф. "А" и "С", на приводе снята тяга к КСА | Место расположения - РП-16, г. Киселевск, р-н Красного Камня
5 | РП-16 | 10/0,4 | Высоковольтная ячейка КСО-272 10 кВ | 8267 | 1 | ООО "ЛД Капитал" | ООО "ОЭСК" | С 13.04.2017 допсоглашение №2 от 13.04.17 к договору №81/А/2016 | Необходимо провести инвентаризацию для более точного перечня имущества. | Место расположения - РП-16, г. Киселевск, р-н Красного Камня
6 | РП-16 | 10/0,4 | Высоковольтная ячейка КСО-272 10 кВ | 8268 | 1 | ООО "ЛД Капитал" | ООО "ОЭСК" | С 13.04.2017 допсоглашение №2 от 13.04.17 к договору №81/А/2016 | Необходимо провести инвентаризацию для более точного перечня имущества. | Место расположения - РП-16, г. Киселевск, р-н Красного Камня
7 | РП-16 | 10/0,4 | Высоковольтная ячейка КСО-272 10 кВ | 8269 | 1 | ООО "ЛД Капитал" | ООО "ОЭСК" | С 13.04.2017 допсоглашение №2 от 13.04.17 к договору №81/А/2016 | Необходимо провести инвентаризацию для более точного перечня имущества. | Место расположения - РП-16, г. Киселевск, р-н Красного Камня
8 | РП-16 | 10/0,4 | Высоковольтная ячейка КСО-272 10 кВ | 8270 | 1 | ООО "ЛД Капитал" | ООО "ОЭСК" | С 13.04.2017 допсоглашение №2 от 13.04.17 к договору №81/А/2016 | Необходимо провести инвентаризацию для более точного перечня имущества. | Место расположения - РП-16, г. Киселевск, р-н Красного Камня
9 | РП-16 | 10/0,4 | Высоковольтная ячейка КСО-272 10 кВ | 8271 | 1 | ООО "ЛД Капитал" | ООО "ОЭСК" | С 13.04.2017 допсоглашение №2 от 13.04.17 к договору №81/А/2016 | Необходимо провести инвентаризацию для более точного перечня имущества. | Место расположения - РП-16, г. Киселевск, р-н Красного Камня
10 | РП-16 | 10/0,4 | Высоковольтная ячейка КСО-272 10 кВ | 8272 | 1 | ООО "ЛД Капитал" | ООО "ОЭСК" | С 13.04.2017 допсоглашение №2 от 13.04.17 к договору №81/А/2016 | Необходимо провести инвентаризацию для более точного перечня имущества. | Место расположения - РП-16, г. Киселевск, р-н Красного Камня
11 | РП-16 | 10/0,4 | Высоковольтная ячейка КСО-272 10 кВ | 8273 | 1 | ООО "ЛД Капитал" | ООО "ОЭСК" | С 13.04.2017 допсоглашение №2 от 13.04.17 к договору №81/А/2016 | Необходимо провести инвентаризацию для более точного перечня имущества. | Место расположения - РП-16, г. Киселевск, р-н Красного Камня
12 | РП-16 | 10/0,4 | Высоковольтная ячейка КСО-272 10 кВ | 8274 | 1 | ООО "ЛД Капитал" | ООО "ОЭСК" | С 13.04.2017 допсоглашение №2 от 13.04.17 к договору №81/А/2016 | Необходимо провести инвентаризацию для более точного перечня имущества. | Место расположения - РП-16, г. Киселевск, р-н Красного Камня
13 | РП-16 | 10/0,4 | Высоковольтная ячейка КСО-272 10 кВ | 8275 | 1 | ООО "ЛД Капитал" | ООО "ОЭСК" | С 13.04.2017 допсоглашение №2 от 13.04.17 к договору №81/А/2016 | Необходимо провести инвентаризацию для более точного перечня имущества. | Место расположения - РП-16, г. Киселевск, р-н Красного Камня
14 | РП-16 | 10/0,4 | Высоковольтная ячейка КСО-272 10 кВ | 8276 | 1 | ООО "ЛД Капитал" | ООО "ОЭСК" | С 13.04.2017 допсоглашение №2 от 13.04.17 к договору №81/А/2016 | Необходимо провести инвентаризацию для более точного перечня имущества. | Место расположения - РП-16, г. Киселевск, р-н Красного Камня
15 | РП-16 | 10/0,4 | Высоковольтная ячейка КСО-272 10 кВ | 8277 | 1 | ООО "ЛД Капитал" | ООО "ОЭСК" | С 13.04.2017 допсоглашение №2 от 13.04.17 к договору №81/А/2016 | Необходимо провести инвентаризацию для более точного перечня имущества. | Место расположения - РП-16, г. Киселевск, р-н Красного Камня
16 | РП-16 | 10/0,4 | Высоковольтная ячейка КСО-272 10 кВ | 8278 | 1 | ООО "ЛД Капитал" | ООО "ОЭСК" | С 13.04.2017 допсоглашение №2 от 13.04.17 к договору №81/А/2016 | Необходимо провести инвентаризацию для более точного перечня имущества. | Место расположения - РП-16, г. Киселевск, р-н Красного Камня
17 | РП-16 | 10/0,4 | Высоковольтная ячейка КСО-272 10 кВ | 8279 | 1 | ООО "ЛД Капитал" | ООО "ОЭСК" | С 13.04.2017 допсоглашение №2 от 13.04.17 к договору №81/А/2016 | Необходимо провести инвентаризацию для более точного перечня имущества. | Место расположения - РП-16, г. Киселевск, р-н Красного Камня
18 | РП-16 | 10/0,4 | Высоковольтная ячейка КСО-272 10 кВ | 8280 | 1 | ООО "ЛД Капитал" | ООО "ОЭСК" | С 13.04.2017 допсоглашение №2 от 13.04.17 к договору №81/А/2016 | Необходимо провести инвентаризацию для более точного перечня имущества. | Место расположения - РП-16, г. Киселевск, р-н Красного Камня
19 | РП-16 | 10/0,4 | Вакуумный выключатель ВВ/TEL-10-20/1000-У2-047 | 8264 | 1 | ООО "ЛД Капитал" | ООО "ОЭСК" | С 13.04.2017 допсоглашение №2 от 13.04.17 к договору №81/А/2016 | Необходимо провести инвентаризацию для более точного перечня имущества. | Место расположения - РП-16, г. Киселевск, р-н Красного Камня
20 | РП-16 | 10/0,4 | Вакуумный выключатель ВВ/TEL-10-20/1000-У2-047 (8105) | 8281 | 1 | ООО "ЛД Капитал" | ООО "ОЭСК" | С 13.04.2017 допсоглашение №2 от 13.04.17 к договору №81/А/2016 | Необходимо провести инвентаризацию для более точного перечня имущества. | Место расположения - РП-16, г. Киселевск, р-н Красного Камня
21 | РП-16 | 10/0,4 | Вакуумный выключатель ВВ/TEL-10-20/1000-У2-047 | 8282 | 1 | ООО "ЛД Капитал" | ООО "ОЭСК" | С 13.04.2017 допсоглашение №2 от 13.04.17 к договору №81/А/2016 | Необходимо провести инвентаризацию для более точного перечня имущества. | Место расположения - РП-16, г. Киселевск, р-н Красного Камня
22 | РП-16 | 10/0,4 | Вакуумный выключатель ВВ/TEL-10-20/1000-У2-047 | 8283 | 1 | ООО "ЛД Капитал" | ООО "ОЭСК" | С 13.04.2017 допсоглашение №2 от 13.04.17 к договору №81/А/2016 | Необходимо провести инвентаризацию для более точного перечня имущества. | Место расположения - РП-16, г. Киселевск, р-н Красного Камня
23 | РП-16 | 10/0,4 | Вакуумный выключатель ВВ/TEL-10-20/1000-У2-047 | 8284 | 1 | ООО "ЛД Капитал" | ООО "ОЭСК" | С 13.04.2017 допсоглашение №2 от 13.04.17 к договору №81/А/2016 | Необходимо провести инвентаризацию для более точного перечня имущества. | Место расположения - РП-16, г. Киселевск, р-н Красного Камня
24 | РП-16 | 10/0,4 | Вакуумный выключатель ВВ/TEL-10-20/1000-У2-047 | 8285 | 1 | ООО "ЛД Капитал" | ООО "ОЭСК" | С 13.04.2017 допсоглашение №2 от 13.04.17 к договору №81/А/2016 | Необходимо провести инвентаризацию для более точного перечня имущества. | Место расположения - РП-16, г. Киселевск, р-н Красного Камня
25 | РП-16 | 10/0,4 | Вакуумный выключатель ВВ/TEL-10-20/1000-У2-047 | 8286 | 1 | ООО "ЛД Капитал" | ООО "ОЭСК" | С 13.04.2017 допсоглашение №2 от 13.04.17 к договору №81/А/2016 | Необходимо провести инвентаризацию для более точного перечня имущества. | Место расположения - РП-16, г. Киселевск, р-н Красного Камня
26 | РП-16 | 10/0,4 | Вакуумный выключатель ВВ/TEL-10-20/1000-У2-047 | 8287 | 1 | ООО "ЛД Капитал" | ООО "ОЭСК" | С 13.04.2017 допсоглашение №2 от 13.04.17 к договору №81/А/2016 | Необходимо провести инвентаризацию для более точного перечня имущества. | Место расположения - РП-16, г. Киселевск, р-н Красного Камня
27 | РП-16 | 10/0,4 | Вакуумный выключатель ВВ/TEL-10-20/1000-У2-047 | 8288 | 1 | ООО "ЛД Капитал" | ООО "ОЭСК" | С 13.04.2017 допсоглашение №2 от 13.04.17 к договору №81/А/2016 | Необходимо провести инвентаризацию для более точного перечня имущества. | Место расположения - РП-16, г. Киселевск, р-н Красного Камня
28 | РП-16 | 10/0,4 | Вакуумный выключатель ВВ/TEL-10-20/1000-У2-047 | 8289 | 1 | ООО "ЛД Капитал" | ООО "ОЭСК" | С 13.04.2017 допсоглашение №2 от 13.04.17 к договору №81/А/2016 | Необходимо провести инвентаризацию для более точного перечня имущества. | Место расположения - РП-16, г. Киселевск, р-н Красного Камня
29 | РП-16 | 10/0,4 | Шкаф оперативного тока ШОТ 1-220 | 8290 | 1 | ООО "ЛД Капитал" | ООО "ОЭСК" | С 13.04.2017 допсоглашение №2 от 13.04.17 к договору №81/А/2016 | Необходимо провести инвентаризацию для более точного перечня имущества. | Место расположения - РП-16, г. Киселевск, р-н Красного Камня
30 | РП-16 | 10/0,4 | Трансформатор силовой 630 кВА | 8291 | 1 | ООО "ЛД Капитал" | ООО "ОЭСК" | С 13.04.2017 допсоглашение №2 от 13.04.17 к договору №81/А/2016 | Необходимо провести инвентаризацию для более точного перечня имущества. | Место расположения - РП-16, г. Киселевск, р-н Красного Камня
31 | РП-16 | 10/0,4 | Трансформатор 630/10 | 8292 | 1 | ООО "ЛД Капитал" | ООО "ОЭСК" | С 13.04.2017 допсоглашение №2 от 13.04.17 к договору №81/А/2016 | Необходимо провести инвентаризацию для более точного перечня имущества. | Место расположения - РП-16, г. Киселевск, р-н Красного Камня
32 | РП-16 | 10/0,4 | Трансформатор НАМИ-10 | 8293 | 1 | ООО "ЛД Капитал" | ООО "ОЭСК" | С 13.04.2017 допсоглашение №2 от 13.04.17 к договору №81/А/2016 | Необходимо провести инвентаризацию для более точного перечня имущества. | Место расположения - РП-16, г. Киселевск, р-н Красного Камня
33 | РП-16 | 10/0,4 | Трансформатор НАМИ-10 | 8294 | 1 | ООО "ЛД Капитал" | ООО "ОЭСК" | С 13.04.2017 допсоглашение №2 от 13.04.17 к договору №81/А/2016 | Необходимо провести инвентаризацию для более точного перечня имущества. | Место расположения - РП-16, г. Киселевск, р-н Красного Камня
34 | РП-16 | 10/0,4 | Щит 04 ШО-70 10 кВ | 8295 | 1 | ООО "ЛД Капитал" | ООО "ОЭСК" | С 13.04.2017 допсоглашение №2 от 13.04.17 к договору №81/А/2016 | Необходимо провести инвентаризацию для более точного перечня имущества. | Место расположения - РП-16, г. Киселевск, р-н Красного Камня
1 | ТП №1 ПФЗ | 6/0,4 | Помещение здания главного производственного цеха (трансформаторная подстанция №1) | 25/7 | 1 | ООО "Электросетьсервис" |  | С 01.01.2014 | Бороноев обещал уточнить инвентарный номер и сверить перечень | Место расположения г. Прокопьевск, Рудничный р-н, ул. Гайдара, 50а, трансформаторная подстанция №1.
2 | ТП №1 ПФЗ | 6/0,4 | Автоматический выключатель АВМ-20 | 25/3 | 1 | ООО "Электросетьсервис" |  | С 01.01.2014 | Бороноев обещал уточнить инвентарный номер и сверить перечень | Место расположения г. Прокопьевск, Рудничный р-н, ул. Гайдара, 50а, трансформаторная подстанция №1.
3 | ТП №1 ПФЗ | 6/0,4 | Автоматический выключатель АВМ-20 | 25/4 | 1 | ООО "Электросетьсервис" |  | С 01.01.2014 | Бороноев обещал уточнить инвентарный номер и сверить перечень | Место расположения г. Прокопьевск, Рудничный р-н, ул. Гайдара, 50а, трансформаторная подстанция №1.
4 | ТП №1 ПФЗ | 6/0,4 | Автоматический выключатель АВМ-20 | 25/5 | 1 | ООО "Электросетьсервис" |  | С 01.01.2014 | Бороноев обещал уточнить инвентарный номер и сверить перечень | Место расположения г. Прокопьевск, Рудничный р-н, ул. Гайдара, 50а, трансформаторная подстанция №1.
5 | ТП №1 ПФЗ | 6/0,4 | Автоматический выключатель АВМ-20 | 25/6 | 1 | ООО "Электросетьсервис" |  | С 01.01.2014 | Бороноев обещал уточнить инвентарный номер и сверить перечень | Место расположения г. Прокопьевск, Рудничный р-н, ул. Гайдара, 50а, трансформаторная подстанция №1.
6 | ТП №1 ПФЗ | 6/0,4 | Трансформатор ТМ-1000 | 25/1 | 1 | ООО "Электросетьсервис" |  | С 01.01.2014 | Бороноев обещал уточнить инвентарный номер и сверить перечень | Место расположения г. Прокопьевск, Рудничный р-н, ул. Гайдара, 50а, трансформаторная подстанция №1.
7 | ТП №1 ПФЗ | 6/0,4 | Трансформатор ТМ-1000 | 25/2 | 1 | ООО "Электросетьсервис" |  | С 01.01.2014 | Бороноев обещал уточнить инвентарный номер и сверить перечень | Место расположения г. Прокопьевск, Рудничный р-н, ул. Гайдара, 50а, трансформаторная подстанция №1.
1 | ТП №3 ПФЗ | 6/0,4 | Помещение АБК (трансформаторная подстанция) | 28/7 | 1 | ООО "Электросетьсервис" |  | С 01.01.2014 | Бороноев обещал уточнить инвентарный номер и сверить перечень | Место расположения г. Прокопьевск, Рудничный р-н, ул. Гайдара, 50а, трансформаторная подстанция №3.
2 | ТП №3 ПФЗ | 6/0,4 | Трансформатор ТМ-1000/6/04 | 28/1 | 1 | ООО "Электросетьсервис" |  | С 01.01.2014 | Бороноев обещал уточнить инвентарный номер и сверить перечень | Место расположения г. Прокопьевск, Рудничный р-н, ул. Гайдара, 50а, трансформаторная подстанция №3.
3 | ТП №3 ПФЗ | 6/0,4 | Трансформатор ТМ-1000 | 28/2 | 1 | ООО "Электросетьсервис" |  | С 01.01.2014 | Бороноев обещал уточнить инвентарный номер и сверить перечень | Место расположения г. Прокопьевск, Рудничный р-н, ул. Гайдара, 50а, трансформаторная подстанция №3.
| ТП "Экспериментального завода" | 6/0,4 | Трансформатор ТМ-560/6/04 | ??? | 1 | ??? |  |  | Т-3 стоял на Экспериментальном заводе, не известно чей и ЭСС его переставил на ТП №3 ПФЗ взамен вышедшего из строя Т-2 1000 кВА 22.12.15 какого не известно уточнить у Бороноева
4 | ТП №3 ПФЗ | 6/0,4 | Автоматический выключатель ВА5341 1000 А | 28/3 | 1 | ООО "Электросетьсервис" |  | С 01.01.2014 | Бороноев обещал уточнить инвентарный номер и сверить перечень | Место расположения г. Прокопьевск, Рудничный р-н, ул. Гайдара, 50а, трансформаторная подстанция №3.
5 | ТП №3 ПФЗ | 6/0,4 | Автоматический выключатель АВМ-20 | 28/4 | 1 | ООО "Электросетьсервис" |  | С 01.01.2014 | Бороноев обещал уточнить инвентарный номер и сверить перечень | Место расположения г. Прокопьевск, Рудничный р-н, ул. Гайдара, 50а, трансформаторная подстанция №3.
6 | ТП №3 ПФЗ | 6/0,4 | Автоматический выключатель АВМ-20 | 28/5 | 1 | ООО "Электросетьсервис" |  | С 01.01.2014 | Бороноев обещал уточнить инвентарный номер и сверить перечень | Место расположения г. Прокопьевск, Рудничный р-н, ул. Гайдара, 50а, трансформаторная подстанция №3.
7 | ТП №3 ПФЗ | 6/0,4 | Автоматический выключатель АВМ-20 | 28/6 | 1 | ООО "Электросетьсервис" |  | С 01.01.2014 | Бороноев обещал уточнить инвентарный номер и сверить перечень | Место расположения г. Прокопьевск, Рудничный р-н, ул. Гайдара, 50а, трансформаторная подстанция №3.
1 | ТП №5 ПФЗ | 6/0,4 | Помещение здания капсельного цеха (трансформаторная подстанция №5) | 27/4 | 1 | ООО "Электросетьсервис" |  | С 01.01.2014 | Бороноев обещал уточнить инвентарный номер и сверить перечень | Место расположения г. Прокопьевск, Рудничный р-н, ул. Гайдара, 50а, трансформаторная подстанция №5.
2 | ТП №5 ПФЗ | 6/0,4 | Трансформатор ТМ-630 | 27/1 | 1 | ООО "Электросетьсервис" |  | С 01.01.2014 | Бороноев обещал уточнить инвентарный номер и сверить перечень | Место расположения г. Прокопьевск, Рудничный р-н, ул. Гайдара, 50а, трансформаторная подстанция №5.
3 | ТП №5 ПФЗ | 6/0,4 | Автоматический выключатель АВМ-20 | 27/2 | 1 | ООО "Электросетьсервис" |  | С 01.01.2014 | Бороноев обещал уточнить инвентарный номер и сверить перечень | Место расположения г. Прокопьевск, Рудничный р-н, ул. Гайдара, 50а, трансформаторная подстанция №5.
4 | ТП №5 ПФЗ | 6/0,4 | Автоматический выключатель АВ2М-4 160-630 А | 27/3 | 1 | ООО "Электросетьсервис" |  | С 01.01.2014 | Бороноев обещал уточнить инвентарный номер и сверить перечень | Место расположения г. Прокопьевск, Рудничный р-н, ул. Гайдара, 50а, трансформаторная подстанция №5.
1 | ТП №7 ПФЗ | 6/0,4 | Помещение здания МЗЦ и склада сырья (трансформаторная подстанция №7) | 26/6 | 1 | ООО "Электросетьсервис" |  | С 01.01.2014 | Бороноев обещал уточнить инвентарный номер и сверить перечень | Место расположения г. Прокопьевск, Рудничный р-н, ул. Гайдара, 50а, трансформаторная подстанция №7.
2 | ТП №7 ПФЗ | 6/0,4 | Трансформатор ТМ-1000 | 26/1 | 1 | ООО "Электросетьсервис" |  | С 01.01.2014 | Бороноев обещал уточнить инвентарный номер и сверить перечень | Место расположения г. Прокопьевск, Рудничный р-н, ул. Гайдара, 50а, трансформаторная подстанция №7.
3 | ТП №7 ПФЗ | 6/0,4 | Трансформатор ТМ-1000 | 26/2 | 1 | ООО "Электросетьсервис" |  | С 01.01.2014 | Бороноев обещал уточнить инвентарный номер и сверить перечень | Место расположения г. Прокопьевск, Рудничный р-н, ул. Гайдара, 50а, трансформаторная подстанция №7.
4 | ТП №7 ПФЗ | 6/0,4 | Автоматический выключатель АВМ-20 | 26/3 | 1 | ООО "Электросетьсервис" |  | С 01.01.2014 | Бороноев обещал уточнить инвентарный номер и сверить перечень | Место расположения г. Прокопьевск, Рудничный р-н, ул. Гайдара, 50а, трансформаторная подстанция №7.
5 | ТП №7 ПФЗ | 6/0,4 | Автоматический выключатель АВМ-20 | 26/4 | 1 | ООО "Электросетьсервис" |  | С 01.01.2014 | Бороноев обещал уточнить инвентарный номер и сверить перечень | Место расположения г. Прокопьевск, Рудничный р-н, ул. Гайдара, 50а, трансформаторная подстанция №7.
6 | ТП №7 ПФЗ | 6/0,4 | Автоматический выключатель АВМ-20 | 26/5 | 1 | ООО "Электросетьсервис" |  | С 01.01.2014 | Бороноев обещал уточнить инвентарный номер и сверить перечень | Место расположения г. Прокопьевск, Рудничный р-н, ул. Гайдара, 50а, трансформаторная подстанция №7.
1 | ТП №8 ПФЗ | 6/0,4 | Нежилое помещение | 23/4 | 1 | ООО "Электросетьсервис" |  | С 01.01.2014 | Бороноев обещал уточнить инвентарный номер и сверить перечень | Место расположения г. Прокопьевск, Рудничный р-н, ул. Гайдара, 50а, трансформаторная подстанция №8.
2 | ТП №8 ПФЗ | 6/0,4 | Распредустройство 0,4 кВ (2 секции) | 23/3 | 1 | ООО "Электросетьсервис" |  | С 01.01.2014 | Бороноев обещал уточнить инвентарный номер и сверить перечень | Место расположения г. Прокопьевск, Рудничный р-н, ул. Гайдара, 50а, трансформаторная подстанция №8.
3 | ТП №8 ПФЗ | 6/0,4 | Трансформатор ТМ-630/6/07 | 23/1 | 1 | ООО "Электросетьсервис" |  | С 01.01.2014 | Бороноев обещал уточнить инвентарный номер и сверить перечень | Место расположения г. Прокопьевск, Рудничный р-н, ул. Гайдара, 50а, трансформаторная подстанция №8.
4 | ТП №8 ПФЗ | 6/0,4 | Трансформатор ТМ-630/6/07 | 23/2 | 1 | ООО "Электросетьсервис" |  | С 01.01.2014 | Бороноев обещал уточнить инвентарный номер и сверить перечень | Место расположения г. Прокопьевск, Рудничный р-н, ул. Гайдара, 50а, трансформаторная подстанция №8.
1 | ТП "Тяговая" | 35/6 | Распредустройство ЯКНО-6 | 20 | 1 | ООО "Электросетьсервис" |  | С 01.01.2014 | Бороноев обещал уточнить инвентарный номер и сверить перечень | Место расположения г. Киселевск, ул. Соборная ТП «Тяговая»
2 | ТП "Тяговая" | 35/6 | Трансформатор ТМ-1600/35 | 21 | 1 | ООО "Электросетьсервис" |  | С 01.01.2014 | Бороноев обещал уточнить инвентарный номер и сверить перечень | Место расположения г. Киселевск, ул. Соборная ТП «Тяговая»
3 | ТП "Тяговая" | 35/6 | Трансформатор ОЛ-1,25/6УХЛ1ПС | 51 | 1 | ООО "Электросетьсервис" |  | С 01.01.2014 | Бороноев обещал уточнить инвентарный номер и сверить перечень | Место расположения г. Киселевск, ул. Соборная ТП «Тяговая»
1 | РП-5 | 10 | Высоковольтная ячейка КСО-272 (водозабор с. В-Чумыш) | 15 | 1 | ООО "Электросетьсервис" |  | С 01.01.2014 | Бороноев обещал уточнить инвентарный номер и сверить перечень | Место расположения - РП-5, г. Киселевск, Карачумышский водозабор
2 | РП-5 | 10 | Высоковольтная ячейка с РВД | 16 | 1 | ООО "Электросетьсервис" |  | С 01.01.2014 | Бороноев обещал уточнить инвентарный номер и сверить перечень | Место расположения - РП-5, г. Киселевск, Карачумышский водозабор
3 | РП-5 | 10 | Высоковольтная ячейка с РВД | 17 | 1 | ООО "Электросетьсервис" |  | С 01.01.2014 | Бороноев обещал уточнить инвентарный номер и сверить перечень | Место расположения - РП-5, г. Киселевск, Карачумышский водозабор
4 | РП-5 | 10 | Высоковольтная ячейка с РВД | 18 | 1 | ООО "Электросетьсервис" |  | С 01.01.2014 | Бороноев обещал уточнить инвентарный номер и сверить перечень | Место расположения - РП-5, г. Киселевск, Карачумышский водозабор
1 | ТП "Пивзавод" | 6/0,4 | Трансформаторная подстанция | ??? | 1 | ООО "Электросетьсервис" |  | С 15.05.2014 | Бороноев обещал уточнить инвентарный номер и сверить перечень | Место расположения - Трансформаторная подстанция "Пивзавод", г. Киселевск, ул. Новостройка, д. 1
2 | ТП "Пивзавод" | 6/0,4 | Земельный участок под трансформаторную подстанцию, общей площадью 123 кв.м. | ??? | 1 | ООО "Электросетьсервис" |  | С 15.05.2014 | Бороноев обещал уточнить инвентарный номер и сверить перечень | Место расположения - Трансформаторная подстанция "Пивзавод", г. Киселевск, ул. Новостройка, д. 1
3 | ТП "Пивзавод" | 6/0,4 | Высоковольтная ячейка КСО-2УМ (с ТН-6 кВ и разрядниками) №1 | ??? | 1 | ООО "Электросетьсервис" |  | С 31.12.2013 | Бороноев обещал уточнить инвентарный номер и сверить перечень | Место расположения - Трансформаторная подстанция "Пивзавод", г. Киселевск, ул. Новостройка, д. 1
4 | ТП "Пивзавод" | 6/0,4 | Высоковольтная ячейка КСО-2УМ (с ВМ-6 кВ) №2 | ??? | 1 | ООО "Электросетьсервис" |  | С 31.12.2013 | Бороноев обещал уточнить инвентарный номер и сверить перечень | Место расположения - Трансформаторная подстанция "Пивзавод", г. Киселевск, ул. Новостройка, д. 1
5 | ТП "Пивзавод" | 6/0,4 | Высоковольтная ячейка КСО-2УМ (с ВМ-6 кВ) №3 | ??? | 1 | ООО "Электросетьсервис" |  | С 31.12.2013 | Бороноев обещал уточнить инвентарный номер и сверить перечень | Место расположения - Трансформаторная подстанция "Пивзавод", г. Киселевск, ул. Новостройка, д. 1
6 | ТП "Пивзавод" | 6/0,4 | Высоковольтная ячейка КСО-2УМ (с ВМ-6 кВ) №4 | ??? | 1 | ООО "Электросетьсервис" |  | С 31.12.2013 | Бороноев обещал уточнить инвентарный номер и сверить перечень | Место расположения - Трансформаторная подстанция "Пивзавод", г. Киселевск, ул. Новостройка, д. 1
7 | ТП "Пивзавод" | 6/0,4 | Высоковольтная ячейка КСО-2УМ (с секционным разъединителем СР 6 кВ) №5 | ??? | 1 | ООО "Электросетьсервис" |  | С 31.12.2013 | Бороноев обещал уточнить инвентарный номер и сверить перечень | Место расположения - Трансформаторная подстанция "Пивзавод", г. Киселевск, ул. Новостройка, д. 1
8 | ТП "Пивзавод" | 6/0,4 | Высоковольтная ячейка КСО-2УМ (с секционным разъединителем СР 6 кВ) №6 | ??? | 1 | ООО "Электросетьсервис" |  | С 31.12.2013 | Бороноев обещал уточнить инвентарный номер и сверить перечень | Место расположения - Трансформаторная подстанция "Пивзавод", г. Киселевск, ул. Новостройка, д. 1
9 | ТП "Пивзавод" | 6/0,4 | Высоковольтная ячейка КСО-2УМ (с ВМ-6 кВ) №7 | ??? | 1 | ООО "Электросетьсервис" |  | С 31.12.2013 | Бороноев обещал уточнить инвентарный номер и сверить перечень | Место расположения - Трансформаторная подстанция "Пивзавод", г. Киселевск, ул. Новостройка, д. 1
10 | ТП "Пивзавод" | 6/0,4 | Высоковольтная ячейка КСО-2УМ (с ВМ-6 кВ) №8 | ??? | 1 | ООО "Электросетьсервис" |  | С 31.12.2013 | Бороноев обещал уточнить инвентарный номер и сверить перечень | Место расположения - Трансформаторная подстанция "Пивзавод", г. Киселевск, ул. Новостройка, д. 1
11 | ТП "Пивзавод" | 6/0,4 | Высоковольтная ячейка КСО-2УМ (с ВМ-6 кВ) №9 | ??? | 1 | ООО "Электросетьсервис" |  | С 31.12.2013 | Бороноев обещал уточнить инвентарный номер и сверить перечень | Место расположения - Трансформаторная подстанция "Пивзавод", г. Киселевск, ул. Новостройка, д. 1
12 | ТП "Пивзавод" | 6/0,4 | Высоковольтная ячейка КСО-2УМ (с ТН-6 кВ и разрядниками) №10 | ??? | 1 | ООО "Электросетьсервис" |  | С 31.12.2013 | Бороноев обещал уточнить инвентарный номер и сверить перечень | Место расположения - Трансформаторная подстанция "Пивзавод", г. Киселевск, ул. Новостройка, д. 1
13 | ТП "Пивзавод" | 6/0,4 | Низковольтная ячейка №1 | ??? | 1 | ООО "Электросетьсервис" |  | С 31.12.2013 | Бороноев обещал уточнить инвентарный номер и сверить перечень | Место расположения - Трансформаторная подстанция "Пивзавод", г. Киселевск, ул. Новостройка, д. 1
14 | ТП "Пивзавод" | 6/0,4 | Низковольтная ячейка №2 | ??? | 1 | ООО "Электросетьсервис" |  | С 31.12.2013 | Бороноев обещал уточнить инвентарный номер и сверить перечень | Место расположения - Трансформаторная подстанция "Пивзавод", г. Киселевск, ул. Новостройка, д. 1
15 | ТП "Пивзавод" | 6/0,4 | Низковольтная ячейка №3 | ??? | 1 | ООО "Электросетьсервис" |  | С 31.12.2013 | Бороноев обещал уточнить инвентарный номер и сверить перечень | Место расположения - Трансформаторная подстанция "Пивзавод", г. Киселевск, ул. Новостройка, д. 1
16 | ТП "Пивзавод" | 6/0,4 | Низковольтная ячейка №4 | ??? | 1 | ООО "Электросетьсервис" |  | С 31.12.2013 | Бороноев обещал уточнить инвентарный номер и сверить перечень | Место расположения - Трансформаторная подстанция "Пивзавод", г. Киселевск, ул. Новостройка, д. 1
17 | ТП "Пивзавод" | 6/0,4 | Низковольтная ячейка №5 | ??? | 1 | ООО "Электросетьсервис" |  | С 31.12.2013 | Бороноев обещал уточнить инвентарный номер и сверить перечень | Место расположения - Трансформаторная подстанция "Пивзавод", г. Киселевск, ул. Новостройка, д. 1
18 | ТП "Пивзавод" | 6/0,4 | Низковольтная ячейка №6 | ??? | 1 | ООО "Электросетьсервис" |  | С 31.12.2013 | Бороноев обещал уточнить инвентарный номер и сверить перечень | Место расположения - Трансформаторная подстанция "Пивзавод", г. Киселевск, ул. Новостройка, д. 1
19 | ТП "Пивзавод" | 6/0,4 | Низковольтная ячейка №7 | ??? | 1 | ООО "Электросетьсервис" |  | С 31.12.2013 | Бороноев обещал уточнить инвентарный номер и сверить перечень | Место расположения - Трансформаторная подстанция "Пивзавод", г. Киселевск, ул. Новостройка, д. 1
20 | ТП "Пивзавод" | 6/0,4 | Низковольтная ячейка №8 | ??? | 1 | ООО "Электросетьсервис" |  | С 31.12.2013 | Бороноев обещал уточнить инвентарный номер и сверить перечень | Место расположения - Трансформаторная подстанция "Пивзавод", г. Киселевск, ул. Новостройка, д. 1
21 | ТП "Пивзавод" | 6/0,4 | Низковольтная ячейка №9 | ??? | 1 | ООО "Электросетьсервис" |  | С 31.12.2013 | Бороноев обещал уточнить инвентарный номер и сверить перечень | Место расположения - Трансформаторная подстанция "Пивзавод", г. Киселевск, ул. Новостройка, д. 1
22 | ТП "Пивзавод" | 6/0,4 | Низковольтная ячейка №10 | ??? | 1 | ООО "Электросетьсервис" |  | С 31.12.2013 | Бороноев обещал уточнить инвентарный номер и сверить перечень | Место расположения - Трансформаторная подстанция "Пивзавод", г. Киселевск, ул. Новостройка, д. 1
23 | ТП "Пивзавод" | 6/0,4 | Трансформатор ТМ-1000/6/0,4 | ??? | 1 | ООО "Электросетьсервис" |  | С 31.12.2013 | Бороноев обещал уточнить инвентарный номер и сверить перечень | Место расположения - Трансформаторная подстанция "Пивзавод", г. Киселевск, ул. Новостройка, д. 1
24 | ТП "Пивзавод" | 6/0,4 | Трансформатор ТМ-630/6/0,4 | ??? | 1 | ООО "Электросетьсервис" |  | С 31.12.2013 | Бороноев обещал уточнить инвентарный номер и сверить перечень | Место расположения - Трансформаторная подстанция "Пивзавод", г. Киселевск, ул. Новостройка, д. 1
1 | РП "Бойня" | 6/0,4 | КТПН 400/6/0,4 "Бойня" | 10 | 1 | ООО "Электросетьсервис" |  | С 01.01.2014 по моему стоит трансформатор 250 кВА внутри | Бороноев обещал уточнить инвентарный номер и сверить перечень | Место прасположения - РП "Бойня", г. Киселевск район Вахрушевкой автобазы
1 | РП-22 | 6 | Здание распределительного пункта №22 | ??? | 1 | ООО "Электросетьсервис" |  | С 25.12.2013 | Бороноев обещал уточнить инвентарный номер и сверить перечень | Место расположения - РП-22, г. Киселевск, ул. Фабричная, д. 2б
2 | РП-22 | 6 | Земельный участок (120 м2) | ??? | 1 | ООО "Электросетьсервис" |  | С 25.12.2013 | Бороноев обещал уточнить инвентарный номер и сверить перечень | Место расположения - РП-22, г. Киселевск, ул. Фабричная, д. 2б
3 | РП-22 | 6 | Высоковольтная ячейка КСО | 52/1 | 1 | ООО "Электросетьсервис" |  | С 01.01.2014 | Бороноев обещал уточнить инвентарный номер и сверить перечень | Место расположения - РП-22, г. Киселевск, ул. Фабричная, д. 2б
4 | РП-22 | 6 | Высоковольтная ячейка КСО | 52/2 | 1 | ООО "Электросетьсервис" |  | С 01.01.2014 | Бороноев обещал уточнить инвентарный номер и сверить перечень | Место расположения - РП-22, г. Киселевск, ул. Фабричная, д. 2б
5 | РП-22 | 6 | Высоковольтная ячейка КСО | 52/3 | 1 | ООО "Электросетьсервис" |  | С 01.01.2014 | Бороноев обещал уточнить инвентарный номер и сверить перечень | Место расположения - РП-22, г. Киселевск, ул. Фабричная, д. 2б
6 | РП-22 | 6 | Высоковольтная ячейка КСО | 52/4 | 1 | ООО "Электросетьсервис" |  | С 01.01.2014 | Бороноев обещал уточнить инвентарный номер и сверить перечень | Место расположения - РП-22, г. Киселевск, ул. Фабричная, д. 2б
7 | РП-22 | 6 | Высоковольтная ячейка КСО | 52/5 | 1 | ООО "Электросетьсервис" |  | С 01.01.2014 | Бороноев обещал уточнить инвентарный номер и сверить перечень | Место расположения - РП-22, г. Киселевск, ул. Фабричная, д. 2б
8 | РП-22 | 6 | Высоковольтная ячейка КСО | 52/6 | 1 | ООО "Электросетьсервис" |  | С 01.01.2014 | Бороноев обещал уточнить инвентарный номер и сверить перечень | Место расположения - РП-22, г. Киселевск, ул. Фабричная, д. 2б
9 | РП-22 | 6 | Высоковольтная ячейка КСО | 52/7 | 1 | ООО "Электросетьсервис" |  | С 01.01.2014 | Бороноев обещал уточнить инвентарный номер и сверить перечень | Место расположения - РП-22, г. Киселевск, ул. Фабричная, д. 2б
10 | РП-22 | 6 | Трансформатор ОСМ-6 10 кВА 6/0,23 | 52/8 | 1 | ООО "Электросетьсервис" |  | С 01.01.2014 | Бороноев обещал уточнить инвентарный номер и сверить перечень | Место расположения - РП-22, г. Киселевск, ул. Фабричная, д. 2б
11 | РП-22 | 6 | Трансформатор 3*ЗНОЛ.06-6УЗ;6000/100;0,5 | 52/9 | 1 | ООО "Электросетьсервис" |  | С 01.01.2014 | Бороноев обещал уточнить инвентарный номер и сверить перечень | Место расположения - РП-22, г. Киселевск, ул. Фабричная, д. 2б
1 | ТП "Экспериментального завода" | 6/0,4 | Здание трансформаторной подстанции ТСШВ | ??? | 1 | ООО "Электросетьсервис" |  | С 22.05.2014 | Бороноев обещал уточнить инвентарный номер и сверить перечень | Место прасположения - Трансформаторная подстанция "Эксперементального завода", г. Прокопьевск, пр-т. Гагарина, д. 26
2 | ТП "Экспериментального завода" | 6/0,4 | Автоматический выключатель А 3134 (400 А) | ??? | 1 | ООО "Электросетьсервис" |  | С 31.12.2013 | Бороноев обещал уточнить инвентарный номер и сверить перечень | Место прасположения - Трансформаторная подстанция "Эксперементального завода", г. Прокопьевск, пр-т. Гагарина, д. 26
3 | ТП "Экспериментального завода" | 6/0,4 | Автоматический выключатель А 3134 (400 А) | ??? | 1 | ООО "Электросетьсервис" |  | С 31.12.2013 | Бороноев обещал уточнить инвентарный номер и сверить перечень | Место прасположения - Трансформаторная подстанция "Эксперементального завода", г. Прокопьевск, пр-т. Гагарина, д. 26
4 | ТП "Экспериментального завода" | 6/0,4 | Автоматический выключатель А 3134 (400 А) | ??? | 1 | ООО "Электросетьсервис" |  | С 31.12.2013 | Бороноев обещал уточнить инвентарный номер и сверить перечень | Место прасположения - Трансформаторная подстанция "Эксперементального завода", г. Прокопьевск, пр-т. Гагарина, д. 26
5 | ТП "Экспериментального завода" | 6/0,4 | Автоматический выключатель А 3134 (400 А) | ??? | 1 | ООО "Электросетьсервис" |  | С 31.12.2013 | Бороноев обещал уточнить инвентарный номер и сверить перечень | Место прасположения - Трансформаторная подстанция "Эксперементального завода", г. Прокопьевск, пр-т. Гагарина, д. 26
6 | ТП "Экспериментального завода" | 6/0,4 | Автоматический выключатель А 3134 (400 А) | ??? | 1 | ООО "Электросетьсервис" |  | С 31.12.2013 | Бороноев обещал уточнить инвентарный номер и сверить перечень | Место прасположения - Трансформаторная подстанция "Эксперементального завода", г. Прокопьевск, пр-т. Гагарина, д. 26
7 | ТП "Экспериментального завода" | 6/0,4 | Автоматический выключатель А 3134 (400 А) | ??? | 1 | ООО "Электросетьсервис" |  | С 31.12.2013 | Бороноев обещал уточнить инвентарный номер и сверить перечень | Место прасположения - Трансформаторная подстанция "Эксперементального завода", г. Прокопьевск, пр-т. Гагарина, д. 26
8 | ТП "Экспериментального завода" | 6/0,4 | Автоматический выключатель А 3134 (400 А) | ??? | 1 | ООО "Электросетьсервис" |  | С 31.12.2013 | Бороноев обещал уточнить инвентарный номер и сверить перечень | Место прасположения - Трансформаторная подстанция "Эксперементального завода", г. Прокопьевск, пр-т. Гагарина, д. 26
9 | ТП "Экспериментального завода" | 6/0,4 | Автоматический выключатель А 3134 (400 А) | ??? | 1 | ООО "Электросетьсервис" |  | С 31.12.2013 | Бороноев обещал уточнить инвентарный номер и сверить перечень | Место прасположения - Трансформаторная подстанция "Эксперементального завода", г. Прокопьевск, пр-т. Гагарина, д. 26
10 | ТП "Экспериментального завода" | 6/0,4 | Автоматический выключатель А 3144 (400 А) | ??? | 1 | ООО "Электросетьсервис" |  | С 31.12.2013 | Бороноев обещал уточнить инвентарный номер и сверить перечень | Место прасположения - Трансформаторная подстанция "Эксперементального завода", г. Прокопьевск, пр-т. Гагарина, д. 26
11 | ТП "Экспериментального завода" | 6/0,4 | Автоматический выключатель А 3726 (250 А) | ??? | 1 | ООО "Электросетьсервис" |  | С 31.12.2013 | Бороноев обещал уточнить инвентарный номер и сверить перечень | Место прасположения - Трансформаторная подстанция "Эксперементального завода", г. Прокопьевск, пр-т. Гагарина, д. 26
12 | ТП "Экспериментального завода" | 6/0,4 | Автоматический выключатель А 3732 (32 А) | ??? | 1 | ООО "Электросетьсервис" |  | С 31.12.2013 | Бороноев обещал уточнить инвентарный номер и сверить перечень | Место прасположения - Трансформаторная подстанция "Эксперементального завода", г. Прокопьевск, пр-т. Гагарина, д. 26
13 | ТП "Экспериментального завода" | 6/0,4 | Автоматический выключатель АВ 10С (400 А) | ??? | 1 | ООО "Электросетьсервис" |  | С 31.12.2013 | Бороноев обещал уточнить инвентарный номер и сверить перечень | Место прасположения - Трансформаторная подстанция "Эксперементального завода", г. Прокопьевск, пр-т. Гагарина, д. 26
14 | ТП "Экспериментального завода" | 6/0,4 | Автоматический выключатель АВ 10С (400 А) | ??? | 1 | ООО "Электросетьсервис" |  | С 31.12.2013 | Бороноев обещал уточнить инвентарный номер и сверить перечень | Место прасположения - Трансформаторная подстанция "Эксперементального завода", г. Прокопьевск, пр-т. Гагарина, д. 26
15 | ТП "Экспериментального завода" | 6/0,4 | Автоматический выключатель АВ 10С (400 А) | ??? | 1 | ООО "Электросетьсервис" |  | С 31.12.2013 | Бороноев обещал уточнить инвентарный номер и сверить перечень | Место прасположения - Трансформаторная подстанция "Эксперементального завода", г. Прокопьевск, пр-т. Гагарина, д. 26
16 | ТП "Экспериментального завода" | 6/0,4 | Автоматический выключатель АВ 10С (400 А) | ??? | 1 | ООО "Электросетьсервис" |  | С 31.12.2013 | Бороноев обещал уточнить инвентарный номер и сверить перечень | Место прасположения - Трансформаторная подстанция "Эксперементального завода", г. Прокопьевск, пр-т. Гагарина, д. 26
17 | ТП "Экспериментального завода" | 6/0,4 | Автоматический выключатель АВ 10С (400 А) | ??? | 1 | ООО "Электросетьсервис" |  | С 31.12.2013 | Бороноев обещал уточнить инвентарный номер и сверить перечень | Место прасположения - Трансформаторная подстанция "Эксперементального завода", г. Прокопьевск, пр-т. Гагарина, д. 26
18 | ТП "Экспериментального завода" | 6/0,4 | Автоматический выключатель АВ 10Б (400 А) | ??? | 1 | ООО "Электросетьсервис" |  | С 31.12.2013 | Бороноев обещал уточнить инвентарный номер и сверить перечень | Место прасположения - Трансформаторная подстанция "Эксперементального завода", г. Прокопьевск, пр-т. Гагарина, д. 26
19 | ТП "Экспериментального завода" | 6/0,4 | Автоматический выключатель АВ 10Б (400 А) | ??? | 1 | ООО "Электросетьсервис" |  | С 31.12.2013 | Бороноев обещал уточнить инвентарный номер и сверить перечень | Место прасположения - Трансформаторная подстанция "Эксперементального завода", г. Прокопьевск, пр-т. Гагарина, д. 26
20 | ТП "Экспериментального завода" | 6/0,4 | Автоматический выключатель А 3716 (400 А) | ??? | 1 | ООО "Электросетьсервис" |  | С 31.12.2013 | Бороноев обещал уточнить инвентарный номер и сверить перечень | Место прасположения - Трансформаторная подстанция "Эксперементального завода", г. Прокопьевск, пр-т. Гагарина, д. 26
21 | ТП "Экспериментального завода" | 6/0,4 | Автоматический выключатель А 3134 (400 А) | ??? | 1 | ООО "Электросетьсервис" |  | С 31.12.2013 | Бороноев обещал уточнить инвентарный номер и сверить перечень | Место прасположения - Трансформаторная подстанция "Эксперементального завода", г. Прокопьевск, пр-т. Гагарина, д. 26
22 | ТП "Экспериментального завода" | 6/0,4 | Автоматический выключатель А 3144 (400 А) | ??? | 1 | ООО "Электросетьсервис" |  | С 31.12.2013 | Бороноев обещал уточнить инвентарный номер и сверить перечень | Место прасположения - Трансформаторная подстанция "Эксперементального завода", г. Прокопьевск, пр-т. Гагарина, д. 26
23 | ТП "Экспериментального завода" | 6/0,4 | Автоматический выключатель APU-50 AM | ??? | 1 | ООО "Электросетьсервис" |  | С 31.12.2013 | Бороноев обещал уточнить инвентарный номер и сверить перечень | Место прасположения - Трансформаторная подстанция "Эксперементального завода", г. Прокопьевск, пр-т. Гагарина, д. 26
24 | ТП "Экспериментального завода" | 6/0,4 | Автоматический выключатель ВА 55-41 | ??? | 1 | ООО "Электросетьсервис" |  | С 31.12.2013 | Бороноев обещал уточнить инвентарный номер и сверить перечень | Место прасположения - Трансформаторная подстанция "Эксперементального завода", г. Прокопьевск, пр-т. Гагарина, д. 26
25 | ТП "Экспериментального завода" | 6/0,4 | Автоматический выключатель А3746 | ??? | 1 | ООО "Электросетьсервис" |  | С 31.12.2013 | Бороноев обещал уточнить инвентарный номер и сверить перечень | Место прасположения - Трансформаторная подстанция "Эксперементального завода", г. Прокопьевск, пр-т. Гагарина, д. 26
26 | ТП "Экспериментального завода" | 6/0,4 | Автоматический выключатель АЕ2053 | ??? | 1 | ООО "Электросетьсервис" |  | С 31.12.2013 | Бороноев обещал уточнить инвентарный номер и сверить перечень | Место прасположения - Трансформаторная подстанция "Эксперементального завода", г. Прокопьевск, пр-т. Гагарина, д. 26
27 | ТП "Экспериментального завода" | 6/0,4 | Трансформатор ТМ-630/6/04 | ??? | 1 | ООО "Электросетьсервис" |  | С 31.12.2013 | Бороноев обещал уточнить инвентарный номер и сверить перечень | Место прасположения - Трансформаторная подстанция "Эксперементального завода", г. Прокопьевск, пр-т. Гагарина, д. 26
28 | ТП "Экспериментального завода" | 6/0,4 | Трансформатор ТМ-560/6/04 | ??? | 1 | ООО "Электросетьсервис" |  | С 31.12.2013 | Бороноев обещал уточнить инвентарный номер и сверить перечень | Место прасположения - Трансформаторная подстанция "Эксперементального завода", г. Прокопьевск, пр-т. Гагарина, д. 26
| ТП "Экспериментального завода" | 6/0,4 | Трансформатор ТМ-560/6/04 | ??? | 1 | ??? |  |  | Т-3 стоял на Экспериментальном заводе, не известно чей и ЭСС его переставил на ТП №3 ПФЗ взамен вышедшего из строя 1000
29 | ТП "Экспериментального завода" | 6/0,4 | Выключатель нагрузки ВНР-10/400-У3 | ??? | 1 | ООО "Электросетьсервис" |  | С 31.12.2013 | Бороноев обещал уточнить инвентарный номер и сверить перечень | Место прасположения - Трансформаторная подстанция "Эксперементального завода", г. Прокопьевск, пр-т. Гагарина, д. 26
30 | ТП "Экспериментального завода" | 6/0,4 | Выключатель нагрузки ВНР-10/400-У3 | ??? | 1 | ООО "Электросетьсервис" |  | С 31.12.2013 | Бороноев обещал уточнить инвентарный номер и сверить перечень | Место прасположения - Трансформаторная подстанция "Эксперементального завода", г. Прокопьевск, пр-т. Гагарина, д. 26
31 | ТП "Экспериментального завода" | 6/0,4 | Разъединитель Р04-600А | ??? | 1 | ООО "Электросетьсервис" |  | С 31.12.2013 | Бороноев обещал уточнить инвентарный номер и сверить перечень | Место прасположения - Трансформаторная подстанция "Эксперементального завода", г. Прокопьевск, пр-т. Гагарина, д. 26
32 | ТП "Экспериментального завода" | 6/0,4 | Разъединитель РВО 6/630 | ??? | 1 | ООО "Электросетьсервис" |  | С 31.12.2013 | Бороноев обещал уточнить инвентарный номер и сверить перечень | Место прасположения - Трансформаторная подстанция "Эксперементального завода", г. Прокопьевск, пр-т. Гагарина, д. 26
33 | ТП "Экспериментального завода" | 6/0,4 | Разъединитель РВО 6/630 | ??? | 1 | ООО "Электросетьсервис" |  | С 31.12.2013 | Бороноев обещал уточнить инвентарный номер и сверить перечень | Место прасположения - Трансформаторная подстанция "Эксперементального завода", г. Прокопьевск, пр-т. Гагарина, д. 26
34 | ТП "Экспериментального завода" | 6/0,4 | Разъединитель РВО 6/630 | ??? | 1 | ООО "Электросетьсервис" |  | С 31.12.2013 | Бороноев обещал уточнить инвентарный номер и сверить перечень | Место прасположения - Трансформаторная подстанция "Эксперементального завода", г. Прокопьевск, пр-т. Гагарина, д. 26
1 | РП-17 | 6/0,4 | Здание закрытого распределительного устройства респределительного пункта №17 | 24/13 | 1 | ООО "Электросетьсервис" |  | С 01.01.2014 | Бороноев обещал уточнить инвентарный номер и сверить перечень | Место расположения - РП-17, г. Киселевск, р-н Вахрушевской автобазы
2 | РП-17 | 6/0,4 | Земельный участок под зданием ЗРУ РП №17 | 24/14 | 1 | ООО "Электросетьсервис" |  | С 01.01.2014 | Бороноев обещал уточнить инвентарный номер и сверить перечень | Место расположения - РП-17, г. Киселевск, р-н Вахрушевской автобазы
3 | РП-17 | 6/0,4 | Трансформатор силовой 630 кВА | 24/1 | 1 | ООО "Электросетьсервис" |  | С 01.01.2014 | Бороноев обещал уточнить инвентарный номер и сверить перечень | Место расположения - РП-17, г. Киселевск, р-н Вахрушевской автобазы
4 | РП-17 | 6/0,4 | Трансформатор силовой 630 кВА | 24/2 | 1 | ООО "Электросетьсервис" |  | С 01.01.2014 | Бороноев обещал уточнить инвентарный номер и сверить перечень | Место расположения - РП-17, г. Киселевск, р-н Вахрушевской автобазы
5 | РП-17 | 6/0,4 | Щит 0,4 ШО-70 6 кВ | 24/3 | 1 | ООО "Электросетьсервис" |  | С 01.01.2014 | Бороноев обещал уточнить инвентарный номер и сверить перечень | Место расположения - РП-17, г. Киселевск, р-н Вахрушевской автобазы
6 | РП-17 | 6/0,4 | Высоковольтная ячейка ВМГ-133 6 кВ | 24/4 | 1 | ООО "Электросетьсервис" |  | С 01.01.2014 | Бороноев обещал уточнить инвентарный номер и сверить перечень | Место расположения - РП-17, г. Киселевск, р-н Вахрушевской автобазы
7 | РП-17 | 6/0,4 | Высоковольтная ячейка ВМГ-133 6 кВ | 24/5 | 1 | ООО "Электросетьсервис" |  | С 01.01.2014 | Бороноев обещал уточнить инвентарный номер и сверить перечень | Место расположения - РП-17, г. Киселевск, р-н Вахрушевской автобазы
8 | РП-17 | 6/0,4 | Высоковольтная ячейка ВМГ-133 6 кВ | 24/6 | 1 | ООО "Электросетьсервис" |  | С 01.01.2014 | Бороноев обещал уточнить инвентарный номер и сверить перечень | Место расположения - РП-17, г. Киселевск, р-н Вахрушевской автобазы
9 | РП-17 | 6/0,4 | Высоковольтная ячейка ВМГ-133 6 кВ | 24/7 | 1 | ООО "Электросетьсервис" |  | С 01.01.2014 | Бороноев обещал уточнить инвентарный номер и сверить перечень | Место расположения - РП-17, г. Киселевск, р-н Вахрушевской автобазы
10 | РП-17 | 6/0,4 | Высоковольтная ячейка ВМГ-133 6 кВ | 24/8 | 1 | ООО "Электросетьсервис" |  | С 01.01.2014 | Бороноев обещал уточнить инвентарный номер и сверить перечень | Место расположения - РП-17, г. Киселевск, р-н Вахрушевской автобазы
11 | РП-17 | 6/0,4 | Высоковольтная ячейка ВМГ-133 6 кВ | 24/9 | 1 | ООО "Электросетьсервис" |  | С 01.01.2014 | Бороноев обещал уточнить инвентарный номер и сверить перечень | Место расположения - РП-17, г. Киселевск, р-н Вахрушевской автобазы
12 | РП-17 | 6/0,4 | Высоковольтная ячейка ВМГ-133 6 кВ | 24/10 | 1 | ООО "Электросетьсервис" |  | С 01.01.2014 | Бороноев обещал уточнить инвентарный номер и сверить перечень | Место расположения - РП-17, г. Киселевск, р-н Вахрушевской автобазы
13 | РП-17 | 6/0,4 | Высоковольтная ячейка ВМГ-133 6 кВ | 24/11 | 1 | ООО "Электросетьсервис" |  | С 01.01.2014 | Бороноев обещал уточнить инвентарный номер и сверить перечень | Место расположения - РП-17, г. Киселевск, р-н Вахрушевской автобазы
14 | РП-17 | 6/0,4 | Высоковольтная ячейка ВМГ-133 6 кВ | 24/12 | 1 | ООО "Электросетьсервис" |  | С 01.01.2014 | Бороноев обещал уточнить инвентарный номер и сверить перечень | Место расположения - РП-17, г. Киселевск, р-н Вахрушевской автобазы
15 | РП-17 | 6/0,4 | Трансформатор 3*ЗНОЛ.06-6У3;6000/100;0,5 | 24/15 | 1 | ООО "Электросетьсервис" |  | С 01.01.2014 | Бороноев обещал уточнить инвентарный номер и сверить перечень | Место расположения - РП-17, г. Киселевск, р-н Вахрушевской автобазы
| РП-17 | 6/0,4 | Щит 0,4 кВ |  |  | Вахрушевская автобаза |  | выяснили, что такого нет, все щиты ЭСС |  | Место расположения - РП-17, г. Киселевск, р-н Вахрушевской автобазы
| ТП 6/0,4 "Клуб" 400 кВА | 6/0,4 | ТП 6/0,4 "Клуб" 400 кВА | 4 | 1 | ООО "Электросетьсервис" |  | С 01.01.2014 | Бороноев обещал уточнить инвентарный номер и сверить перечень | Место расположения - Трансформаторная подстанция, г. Киселевск, с. Верх-Чумыш
| ТП 6/0,4 "Пихтовка" 250 кВА | 6/0,4 | ТП 6/0,4 "Пихтовка" 250 кВА | 5 | 1 | ООО "Электросетьсервис" |  | С 01.01.2014 | Бороноев обещал уточнить инвентарный номер и сверить перечень | Место расположения - Трансформаторная подстанция, г. Киселевск, с. Верх-Чумыш
| ТП 6/0,4 "Насосная" 160 кВА | 6/0,4 | ТП 6/0,4 "Насосная" 160 кВА | 6 | 1 | ООО "Электросетьсервис" |  | С 01.01.2014 | Бороноев обещал уточнить инвентарный номер и сверить перечень | Место расположения - Трансформаторная подстанция, г. Киселевск, с. Верх-Чумыш
| ТП 6/0,4 "Школа" 160 кВА | 6/0,4 | ТП 6/0,4 "Школа" 160 кВА | 7 | 1 | ООО "Электросетьсервис" |  | С 01.01.2014 | Бороноев обещал уточнить инвентарный номер и сверить перечень | Место расположения - Трансформаторная подстанция, г. Киселевск, с. Верх-Чумыш
| ТП 6/0,4 "Вахрушевец" 160 кВА | 6/0,4 | ТП 6/0,4 "Вахрушевец" 160 кВА | 8 | 1 | ООО "Электросетьсервис" |  | С 01.01.2014 | Бороноев обещал уточнить инвентарный номер и сверить перечень | Место расположения - Трансформаторная подстанция, г. Киселевск, с. Верх-Чумыш
| ТП 6/0,4 "Зеленая роща" 400 кВА | 6/0,4 | ТП 6/0,4 "Зеленая роща" 400 кВА | 9 | 1 | ООО "Электросетьсервис" |  | С 01.01.2014 | Бороноев обещал уточнить инвентарный номер и сверить перечень | Место расположения - Трансформаторная подстанция, г. Киселевск, с. Верх-Чумыш
1 | ТП 10/0,4 "Энергия" 250 кВА | 10/0,4 | ТП 10/0,4 "Энергия" 250 кВА | 11 | 1 | ООО "Электросетьсервис" |  | С 01.01.2014 это одно и то же | Бороноев обещал уточнить инвентарный номер и сверить перечень | Место расположения - Трансформаторная подстанция, г. Киселевск, район Красного камня
2 | ТП 10/0,4 "Энергия" 250 кВА | 10/0,4 | Трансформаторная подстанция КТПН 250 | 13 | 1 | ООО "Электросетьсервис" |  | С 01.01.2014 это одно и то же | Бороноев обещал уточнить инвентарный номер и сверить перечень | Место расположения - Трансформаторная подстанция, г. Киселевск, район Красного камня
| ТП 10/0,4 "Энергия" 250 кВА | 10/0,4 | Трансформатор Т-400 кВА | [5 empty] | 250 заменили на 400 (откуда его взяли не знаю)
| ТП 10/0,4 "Красный Кузбасс" 315 кВА | 10/0,4 | ТП 10/0,4 "Красный Кузбасс" 315 кВА | 12 | 1 | ООО "Электросетьсервис" |  | С 01.01.2014 | Бороноев обещал уточнить инвентарный номер и сверить перечень | Место расположения - Трансформаторная подстанция, г. Киселевск, район Красного камня
| ТП 10/0,4 "АИК Соколовская" 400 кВА | 10/0,4 | ТП 10/0,4 "АИК Соколовская" 400 кВА | 14 | 1 | ООО "Электросетьсервис" |  | С 01.01.2014 | Бороноев обещал уточнить инвентарный номер и сверить перечень
| ТП 10/0,4 "Западный проезд" 250 кВА | 10/0,4 | ТП 10/0,4 "Западный проезд" 250 кВА | 22 | 1 | ООО "Электросетьсервис" |  | С 01.01.2014 | Бороноев обещал уточнить инвентарный номер и сверить перечень | Место расположения - Киселёвск, район Красного камня на противоположной стороне дороги дома №5 по ул. Пионерская
| ТП 10/0,4 "Вахрушевская автобаза" 100 кВА | 10/0,4 | ТП 10/0,4 "Вахрушевская автобаза" 100 кВА | 1 | 1 | ООО "Электросетьсервис" |  | С какого числа выяснить | Бороноев обещал уточнить инвентарный номер и сверить перечень | Место расположения - ТП 10/0,4 "Вахрушевская автобаза" г.Киселевск р-он поселка Шахматистов
1 | ТП "Авторемзавод" | 6/0,4 | Трансформатор ТМ 630/10 | ? | 1 | ООО "Электросетьсервис" |  | С 01.03.2014 | Бороноев обещал уточнить инвентарный номер и сверить перечень | Место расположения - Киселёвск, на территории промышленного предприятия по ул. Союзная 1б
2 | ТП "Авторемзавод" | 6/0,4 | Разъединитель ВН 16 | ? | 1 | ООО "Электросетьсервис" |  | С 01.03.2014 | Бороноев обещал уточнить инвентарный номер и сверить перечень | Место расположения - Киселёвск, на территории промышленного предприятия по ул. Союзная 1б
| КТПН 400/6/0,4 "Электросетьсервис" | 6/0,4 | КТПН 400/6/0,4 "Электросетьсервис" | 2 | 1 | ООО "Электросетьсервис" |  | С 01.03.2014 | Бороноев обещал уточнить инвентарный номер и сверить перечень | Место расположения - Киселёвск, ул. Боевая 27а
| ТП 6/0,4 кВ Фабрика дерева | 6/0,4 | Трансформатор масляный 400 кВА | 53 | 1 | ООО "Электросетьсервис" |  | С 01.03.2014 | Бороноев обещал уточнить инвентарный номер и сверить перечень | Место расположения - Киселёвск, ул. Панфилова, 1
1 | ПС "Товарищ" | 110/6 | Подстанция 110/6 кВ «Барзасская» («Товарищ») кадастровый номер: 42:22:0501001:0:53 | 1982 | 1 | ООО СП "Барзасское товарищество" | ООО "ОЭСК" | С 10.04.2014 зарегистрирован в юстиции |  | Место расположения - ПС "Товарищ " Кемеровский район 30 км. Севернее г. Березовский
1.1 | ПС "Товарищ" | 110/6 | Оборудование ОРУ-110: |  |  | ООО СП "Барзасское товарищество" | ООО "ОЭСК" | С 10.04.2014 зарегистрирован в юстиции |  | Место расположения - ПС "Товарищ " Кемеровский район 30 км. Севернее г. Березовский
1.1.1 | ПС "Товарищ" | 110/6 | Трансформатор силовой ТМН-6300/110У1 Т-1 |  |  | ООО СП "Барзасское товарищество" | ООО "ОЭСК" | С 10.04.2014 зарегистрирован в юстиции |  | Место расположения - ПС "Товарищ " Кемеровский район 30 км. Севернее г. Березовский |  | 45936 | 2009
1.1.2 | ПС "Товарищ" | 110/6 | Трансформатор силовой ТМН-6300/110У1 Т-2 |  |  | ООО СП "Барзасское товарищество" | ООО "ОЭСК" | С 10.04.2014 зарегистрирован в юстиции |  | Место расположения - ПС "Товарищ " Кемеровский район 30 км. Севернее г. Березовский |  | 45935 | 2009
1.1.3 | ПС "Товарищ" | 110/6 | Трансформатор напряжения НАМИ-110УХЛ1 ТН-110-1 ф. «А» |  |  | ООО СП "Барзасское товарищество" | ООО "ОЭСК" | С 10.04.2014 зарегистрирован в юстиции |  | Место расположения - ПС "Товарищ " Кемеровский район 30 км. Севернее г. Березовский
1.1.4 | ПС "Товарищ" | 110/6 | Трансформатор напряжения НАМИ-110УХЛ1 ТН-110-1 ф. «В» |  |  | ООО СП "Барзасское товарищество" | ООО "ОЭСК" | С 10.04.2014 зарегистрирован в юстиции |  | Место расположения - ПС "Товарищ " Кемеровский район 30 км. Севернее г. Березовский
1.1.5 | ПС "Товарищ" | 110/6 | Трансформатор напряжения НАМИ-110УХЛ1 ТН-110-1 ф. «С» |  |  | ООО СП "Барзасское товарищество" | ООО "ОЭСК" | С 10.04.2014 зарегистрирован в юстиции |  | Место расположения - ПС "Товарищ " Кемеровский район 30 км. Севернее г. Березовский
1.1.6 | ПС "Товарищ" | 110/6 | Трансформатор напряжения НАМИ-110УХЛ1 ТН-110-2 ф. «А» |  |  | ООО СП "Барзасское товарищество" | ООО "ОЭСК" | С 10.04.2014 зарегистрирован в юстиции |  | Место расположения - ПС "Товарищ " Кемеровский район 30 км. Севернее г. Березовский
1.1.7 | ПС "Товарищ" | 110/6 | Трансформатор напряжения НАМИ-110УХЛ1 ТН-110-2 ф. «В» |  |  | ООО СП "Барзасское товарищество" | ООО "ОЭСК" | С 10.04.2014 зарегистрирован в юстиции |  | Место расположения - ПС "Товарищ " Кемеровский район 30 км. Севернее г. Березовский
1.1.8 | ПС "Товарищ" | 110/6 | Трансформатор напряжения НАМИ-110УХЛ1 ТН-110-2 ф. «С» |  |  | ООО СП "Барзасское товарищество" | ООО "ОЭСК" | С 10.04.2014 зарегистрирован в юстиции |  | Место расположения - ПС "Товарищ " Кемеровский район 30 км. Севернее г. Березовский
| ПС "Товарищ" | 110/6 | Трансформатор НАМИ-110 УХЛ/тип1/герметичный | 41 | 1 | ООО "ОЭСК" |  | продать на Барзасс либо снять при расторжении договора |  | Место расположения - ПС "Товарищ " Кемеровский район 30 км. Севернее г. Березовский
1.1.9 | ПС "Товарищ" | 110/6 | Элегазовый трансформатор тока (ТРГ-110кВ) ТТ-1с ф. «А» |  |  | ООО СП "Барзасское товарищество" | ООО "ОЭСК" | С 10.04.2014 зарегистрирован в юстиции |  | Место расположения - ПС "Товарищ " Кемеровский район 30 км. Севернее г. Березовский
1.1.10 | ПС "Товарищ" | 110/6 | Элегазовый трансформатор тока (ТРГ-110кВ) ТТ-1с ф. «В» |  |  | ООО СП "Барзасское товарищество" | ООО "ОЭСК" | С 10.04.2014 зарегистрирован в юстиции |  | Место расположения - ПС "Товарищ " Кемеровский район 30 км. Севернее г. Березовский
1.1.11 | ПС "Товарищ" | 110/6 | Элегазовый трансформатор тока (ТРГ-110кВ) ТТ-1с ф. «С» |  |  | ООО СП "Барзасское товарищество" | ООО "ОЭСК" | С 10.04.2014 зарегистрирован в юстиции |  | Место расположения - ПС "Товарищ " Кемеровский район 30 км. Севернее г. Березовский
1.1.12 | ПС "Товарищ" | 110/6 | Элегазовый трансформатор тока (ТРГ-110кВ) ТТ-2с ф. «А» |  |  | ООО СП "Барзасское товарищество" | ООО "ОЭСК" | С 10.04.2014 зарегистрирован в юстиции |  | Место расположения - ПС "Товарищ " Кемеровский район 30 км. Севернее г. Березовский
1.1.13 | ПС "Товарищ" | 110/6 | Элегазовый трансформатор тока (ТРГ-110кВ) ТТ-2с ф. «В» |  |  | ООО СП "Барзасское товарищество" | ООО "ОЭСК" | С 10.04.2014 зарегистрирован в юстиции |  | Место расположения - ПС "Товарищ " Кемеровский район 30 км. Севернее г. Березовский
1.1.14 | ПС "Товарищ" | 110/6 | Элегазовый трансформатор тока (ТРГ-110кВ) ТТ-2с ф. «С» |  |  | ООО СП "Барзасское товарищество" | ООО "ОЭСК" | С 10.04.2014 зарегистрирован в юстиции |  | Место расположения - ПС "Товарищ " Кемеровский район 30 км. Севернее г. Березовский
1.1.15 | ПС "Товарищ" | 110/6 | Выключатель элегазовый 110 кВ (ВГТ-110II-40/2500 ППрК-2000) ЭВ-110-Т-1 |  |  | ООО СП "Барзасское товарищество" | ООО "ОЭСК" | С 10.04.2014 зарегистрирован в юстиции |  | Место расположения - ПС "Товарищ " Кемеровский район 30 км. Севернее г. Березовский
1.1.16 | ПС "Товарищ" | 110/6 | Выключатель элегазовый 110 кВ (ВГТ-110II-40/2500 ППрК-2000) ЭВ-110-Т-2 |  |  | ООО СП "Барзасское товарищество" | ООО "ОЭСК" | С 10.04.2014 зарегистрирован в юстиции |  | Место расположения - ПС "Товарищ " Кемеровский район 30 км. Севернее г. Березовский
1.1.17 | ПС "Товарищ" | 110/6 | Ограничитель перенапряжения ОПН-РК-110 ОПН-110-1 ф. «А» |  |  | ООО СП "Барзасское товарищество" | ООО "ОЭСК" | С 10.04.2014 зарегистрирован в юстиции |  | Место расположения - ПС "Товарищ " Кемеровский район 30 км. Севернее г. Березовский
1.1.18 | ПС "Товарищ" | 110/6 | Ограничитель перенапряжения ОПН-РК-110 ОПН-110-1 ф. «В» |  |  | ООО СП "Барзасское товарищество" | ООО "ОЭСК" | С 10.04.2014 зарегистрирован в юстиции |  | Место расположения - ПС "Товарищ " Кемеровский район 30 км. Севернее г. Березовский
1.1.19 | ПС "Товарищ" | 110/6 | Ограничитель перенапряжения ОПН-РК-110 ОПН-110-1 ф. «С» |  |  | ООО СП "Барзасское товарищество" | ООО "ОЭСК" | С 10.04.2014 зарегистрирован в юстиции |  | Место расположения - ПС "Товарищ " Кемеровский район 30 км. Севернее г. Березовский
1.1.20 | ПС "Товарищ" | 110/6 | Ограничитель перенапряжения ОПН-РК-110 ОПН-110-2 ф. «А» |  |  | ООО СП "Барзасское товарищество" | ООО "ОЭСК" | С 10.04.2014 зарегистрирован в юстиции |  | Место расположения - ПС "Товарищ " Кемеровский район 30 км. Севернее г. Березовский
1.1.21 | ПС "Товарищ" | 110/6 | Ограничитель перенапряжения ОПН-РК-110 ОПН-110-2 ф. «В» |  |  | ООО СП "Барзасское товарищество" | ООО "ОЭСК" | С 10.04.2014 зарегистрирован в юстиции |  | Место расположения - ПС "Товарищ " Кемеровский район 30 км. Севернее г. Березовский
1.1.22 | ПС "Товарищ" | 110/6 | Ограничитель перенапряжения ОПН-РК-110 ОПН-110-2 ф. «С» |  |  | ООО СП "Барзасское товарищество" | ООО "ОЭСК" | С 10.04.2014 зарегистрирован в юстиции |  | Место расположения - ПС "Товарищ " Кемеровский район 30 км. Севернее г. Березовский
1.1.23 | ПС "Товарищ" | 110/6 | Ограничитель перенапряжения ОПН-РК-110 ОПН-110- «0»-Т-1 |  |  | ООО СП "Барзасское товарищество" | ООО "ОЭСК" | С 10.04.2014 зарегистрирован в юстиции |  | Место расположения - ПС "Товарищ " Кемеровский район 30 км. Севернее г. Березовский
1.1.24 | ПС "Товарищ" | 110/6 | Ограничитель перенапряжения ОПН-РК-110 ОПН-110- «0»-Т-2 |  |  | ООО СП "Барзасское товарищество" | ООО "ОЭСК" | С 10.04.2014 зарегистрирован в юстиции |  | Место расположения - ПС "Товарищ " Кемеровский район 30 км. Севернее г. Березовский
1.1.25 | ПС "Товарищ" | 110/6 | Разъединитель 110 кВ (РГНП-1-110 с ПР) ЛР-110 в ст. ВЛ Таежная-1 |  |  | ООО СП "Барзасское товарищество" | ООО "ОЭСК" | С 10.04.2014 зарегистрирован в юстиции |  | Место расположения - ПС "Товарищ " Кемеровский район 30 км. Севернее г. Березовский
1.1.26 | ПС "Товарищ" | 110/6 | Разъединитель 110 кВ (РГНП-1-110 с ПР) ЛР-110 в ст. ВЛ Таежная-2 |  |  | ООО СП "Барзасское товарищество" | ООО "ОЭСК" | С 10.04.2014 зарегистрирован в юстиции |  | Место расположения - ПС "Товарищ " Кемеровский район 30 км. Севернее г. Березовский
1.1.27 | ПС "Товарищ" | 110/6 | Разъединитель 110 кВ (РГНП-1-110 с ПР) ШР-ЭВ-110-Т-1 |  |  | ООО СП "Барзасское товарищество" | ООО "ОЭСК" | С 10.04.2014 зарегистрирован в юстиции |  | Место расположения - ПС "Товарищ " Кемеровский район 30 км. Севернее г. Березовский
1.1.28 | ПС "Товарищ" | 110/6 | Разъединитель 110 кВ (РГНП-1-110 с ПР) ШР-ЭВ-110-Т-2 |  |  | ООО СП "Барзасское товарищество" | ООО "ОЭСК" | С 10.04.2014 зарегистрирован в юстиции |  | Место расположения - ПС "Товарищ " Кемеровский район 30 км. Севернее г. Березовский
1.1.29 | ПС "Товарищ" | 110/6 | Разъединитель 110 кВ (РГНП-2-110 с ПР) МСР-110-1 |  |  | ООО СП "Барзасское товарищество" | ООО "ОЭСК" | С 10.04.2014 зарегистрирован в юстиции |  | Место расположения - ПС "Товарищ " Кемеровский район 30 км. Севернее г. Березовский
1.1.30 | ПС "Товарищ" | 110/6 | Разъединитель 110 кВ (РГНП-2-110 с ПР) МСР-110-2 |  |  | ООО СП "Барзасское товарищество" | ООО "ОЭСК" | С 10.04.2014 зарегистрирован в юстиции |  | Место расположения - ПС "Товарищ " Кемеровский район 30 км. Севернее г. Березовский
1.1.31 | ПС "Товарищ" | 110/6 | Трансформатор собственных нужд ТМ-63,6/0,4 кВ с ОПН-6-3шт. и ПК-6- 3шт. ТСН-1 |  |  | ООО СП "Барзасское товарищество" | ООО "ОЭСК" | С 10.04.2014 зарегистрирован в юстиции |  | Место расположения - ПС "Товарищ " Кемеровский район 30 км. Севернее г. Березовский
1.1.32 | ПС "Товарищ" | 110/6 | Трансформатор собственных нужд ТМ-63,6/0,4 кВ с ОПН-6-3шт. и ПК-6- 3шт. ТСН-2 |  |  | ООО СП "Барзасское товарищество" | ООО "ОЭСК" | С 10.04.2014 зарегистрирован в юстиции |  | Место расположения - ПС "Товарищ " Кемеровский район 30 км. Севернее г. Березовский
1.2 | ПС "Товарищ" | 110/6 | Оборудование ЗРУ-6кВ: |  |  | ООО СП "Барзасское товарищество" | ООО "ОЭСК" | С 10.04.2014 зарегистрирован в юстиции |  | Место расположения - ПС "Товарищ " Кемеровский район 30 км. Севернее г. Березовский
1.2.1 | ПС "Товарищ" | 110/6 | Ячейка №1 с вакуумным выключателем ВР1-10-20/630 У2, ОПН-6(3шт.) и тр-рами тока 6кВ ф. 6-1 |  |  | ООО СП "Барзасское товарищество" | ООО "ОЭСК" | С 10.04.2014 зарегистрирован в юстиции |  | Место расположения - ПС "Товарищ " Кемеровский район 30 км. Севернее г. Березовский
1.2.2 | ПС "Товарищ" | 110/6 | Ячейка №2 с трансформатором напряжения НАМИТ-10-2, ОПН-6(3шт.) и ПК-6(3шт.) ТН-6-1 |  |  | ООО СП "Барзасское товарищество" | ООО "ОЭСК" | С 10.04.2014 зарегистрирован в юстиции |  | Место расположения - ПС "Товарищ " Кемеровский район 30 км. Севернее г. Березовский
1.2.3 | ПС "Товарищ" | 110/6 | Ячейка №3 с вакуумным выключателем ВР1-10-20/1000 У2, ОПН-6(3шт.) и тр-рами тока 6кВ ввод 6-Т-1 |  |  | ООО СП "Барзасское товарищество" | ООО "ОЭСК" | С 10.04.2014 зарегистрирован в юстиции |  | Место расположения - ПС "Товарищ " Кемеровский район 30 км. Севернее г. Березовский
1.2.4 | ПС "Товарищ" | 110/6 | Ячейка №4 с вакуумным выключателем ВР1-10-20/630 У2, ОПН-6(3шт.) и тр-рами тока 6кВ ф. 6-4 |  |  | ООО СП "Барзасское товарищество" | ООО "ОЭСК" | С 10.04.2014 зарегистрирован в юстиции |  | Место расположения - ПС "Товарищ " Кемеровский район 30 км. Севернее г. Березовский
1.2.5 | ПС "Товарищ" | 110/6 | Ячейка №5 с вакуумным выключателем ВР1-10-20/630 У2, ОПН-6(3шт.) и тр-рами тока 6кВ ф. 6-5 |  |  | ООО СП "Барзасское товарищество" | ООО "ОЭСК" | С 10.04.2014 зарегистрирован в юстиции |  | Место расположения - ПС "Товарищ " Кемеровский район 30 км. Севернее г. Березовский
1.2.6 | ПС "Товарищ" | 110/6 | Ячейка №6 с вакуумным выключателем ВР1-10-20/630 У2, ОПН-6(3шт.) и тр-рами тока 6кВ ф. 6-6 |  |  | ООО СП "Барзасское товарищество" | ООО "ОЭСК" | С 10.04.2014 зарегистрирован в юстиции |  | Место расположения - ПС "Товарищ " Кемеровский район 30 км. Севернее г. Березовский
1.2.7 | ПС "Товарищ" | 110/6 | Ячейка №7 с вакуумным выключателем ВР1-10-20/630 У2 и тр-рами тока 6кВ МСВ-6 |  |  | ООО СП "Барзасское товарищество" | ООО "ОЭСК" | С 10.04.2014 зарегистрирован в юстиции |  | Место расположения - ПС "Товарищ " Кемеровский район 30 км. Севернее г. Березовский
1.2.8 | ПС "Товарищ" | 110/6 | Ячейка №8 с секционным разъединителем ШТВП-10У1 МСР-6 |  |  | ООО СП "Барзасское товарищество" | ООО "ОЭСК" | С 10.04.2014 зарегистрирован в юстиции |  | Место расположения - ПС "Товарищ " Кемеровский район 30 км. Севернее г. Березовский
1.2.9 | ПС "Товарищ" | 110/6 | Ячейка №9 с вакуумным выключателем ВР1-10-20/630 У2, ОПН-6(3шт.) и тр-рами тока 6кВ ф. 6-9 |  |  | ООО СП "Барзасское товарищество" | ООО "ОЭСК" | С 10.04.2014 зарегистрирован в юстиции |  | Место расположения - ПС "Товарищ " Кемеровский район 30 км. Севернее г. Березовский
1.2.10 | ПС "Товарищ" | 110/6 | Ячейка №10 с вакуумным выключателем ВР1-10-20/630 У2, ОПН-6(3шт.) и тр-рами тока 6кВ ф. 6-10 |  |  | ООО СП "Барзасское товарищество" | ООО "ОЭСК" | С 10.04.2014 зарегистрирован в юстиции |  | Место расположения - ПС "Товарищ " Кемеровский район 30 км. Севернее г. Березовский
1.2.11 | ПС "Товарищ" | 110/6 | Ячейка №11 с вакуумным выключателем ВР1-10-20/630 У2, ОПН-6(3шт.) и тр-рами тока 6кВ ф. 6-11 |  |  | ООО СП "Барзасское товарищество" | ООО "ОЭСК" | С 10.04.2014 зарегистрирован в юстиции |  | Место расположения - ПС "Товарищ " Кемеровский район 30 км. Севернее г. Березовский
1.2.12 | ПС "Товарищ" | 110/6 | Ячейка №12с вакуумным выключателем ВР1-10-20/1000 У2, ОПН-6(3шт.) и тр-рами тока 6кВ ввод 6-Т-2 |  |  | ООО СП "Барзасское товарищество" | ООО "ОЭСК" | С 10.04.2014 зарегистрирован в юстиции |  | Место расположения - ПС "Товарищ " Кемеровский район 30 км. Севернее г. Березовский
1.2.13 | ПС "Товарищ" | 110/6 | Ячейка №13 с трансформатором напряжения НАМИТ-10-2, ОПН-6(3шт.) и ПК-6(3шт.) ТН-6-2 |  |  | ООО СП "Барзасское товарищество" | ООО "ОЭСК" | С 10.04.2014 зарегистрирован в юстиции |  | Место расположения - ПС "Товарищ " Кемеровский район 30 км. Севернее г. Березовский
1.2.14 | ПС "Товарищ" | 110/6 | Ячейка №14 с вакуумным выключателем ВР1-10-20/630 У2, ОПН-6(3шт.) и тр-рами тока 6кВ ф. 6-14 |  |  | ООО СП "Барзасское товарищество" | ООО "ОЭСК" | С 10.04.2014 зарегистрирован в юстиции |  | Место расположения - ПС "Товарищ " Кемеровский район 30 км. Севернее г. Березовский
1.2.15 | ПС "Товарищ" | 110/6 | Шкаф автоматики и обогрева КРПЗ ШНВА-801 |  |  | ООО СП "Барзасское товарищество" | ООО "ОЭСК" | С 10.04.2014 зарегистрирован в юстиции |  | Место расположения - ПС "Товарищ " Кемеровский район 30 км. Севернее г. Березовский
1.3 | ПС "Товарищ" | 110/6 | ОПУ |  |  | ООО СП "Барзасское товарищество" | ООО "ОЭСК" | С 10.04.2014 зарегистрирован в юстиции |  | Место расположения - ПС "Товарищ " Кемеровский район 30 км. Севернее г. Березовский
1.3.1 | ПС "Товарищ" | 110/6 | Шкаф с низковольтной аппаратурой собственных нужд 0,4 кВ (реле) ШНВА |  |  | ООО СП "Барзасское товарищество" | ООО "ОЭСК" | С 10.04.2014 зарегистрирован в юстиции |  | Место расположения - ПС "Товарищ " Кемеровский район 30 км. Севернее г. Березовский
1.3.2 | ПС "Товарищ" | 110/6 | Шкаф центральной сигнализации (реле) ОРШ |  |  | ООО СП "Барзасское товарищество" | ООО "ОЭСК" | С 10.04.2014 зарегистрирован в юстиции |  | Место расположения - ПС "Товарищ " Кемеровский район 30 км. Севернее г. Березовский
1.3.3 | ПС "Товарищ" | 110/6 | Панель управления (реле) ПРР-1 |  |  | ООО СП "Барзасское товарищество" | ООО "ОЭСК" | С 10.04.2014 зарегистрирован в юстиции |  | Место расположения - ПС "Товарищ " Кемеровский район 30 км. Севернее г. Березовский
1.3.4 | ПС "Товарищ" | 110/6 | Панель АРН для Т1 (Т2) (реле) ПРР-1 |  |  | ООО СП "Барзасское товарищество" | ООО "ОЭСК" | С 10.04.2014 зарегистрирован в юстиции |  | Место расположения - ПС "Товарищ " Кемеровский район 30 км. Севернее г. Березовский
1.3.5 | ПС "Товарищ" | 110/6 | Панель ТН 110 кВ (реле) ПРР-1 |  |  | ООО СП "Барзасское товарищество" | ООО "ОЭСК" | С 10.04.2014 зарегистрирован в юстиции |  | Место расположения - ПС "Товарищ " Кемеровский район 30 км. Севернее г. Березовский
1.3.6 | ПС "Товарищ" | 110/6 | Панель защиты трансформатора (мпз MICOM Р-123+Р632) ПРР-1 |  |  | ООО СП "Барзасское товарищество" | ООО "ОЭСК" | С 10.04.2014 зарегистрирован в юстиции |  | Место расположения - ПС "Товарищ " Кемеровский район 30 км. Севернее г. Березовский
1.3.7 | ПС "Товарищ" | 110/6 | Шкаф оперативного тока ШОТ-01-50 |  |  | ООО СП "Барзасское товарищество" | ООО "ОЭСК" | С 10.04.2014 зарегистрирован в юстиции |  | Место расположения - ПС "Товарищ " Кемеровский район 30 км. Севернее г. Березовский
1.3.8 | ПС "Товарищ" | 110/6 | Кондиционер в КРПЗ |  |  | ООО СП "Барзасское товарищество" | ООО "ОЭСК" | С 10.04.2014 зарегистрирован в юстиции |  | Место расположения - ПС "Товарищ " Кемеровский район 30 км. Севернее г. Березовский
1 | ПС "Романовская" | 35/6 | Здание подстанции 35/6 кВ | 3109 | 1 | ООО СП "Барзасское товарищество" | ООО "ОЭСК" | С 01.01.2016 договор №117/2015 от 01.10.2015 |  | Место расположения - Кемеровская обл., Кемеровский район, п. Разведчик
1.1 | ПС "Романовская" |  | ОРУ-35 | [6 empty] | Место расположения - Кемеровская обл., Кемеровский район, п. Разведчик
1.1.1 | ПС "Романовская" | 35/6 | Трансформатор силовой ТМН 6300/35/6 Т-1 |  | 1 | ООО СП "Барзасское товарищество" | ООО "ОЭСК" | С 01.01.2016 договор №117/2015 от 01.10.2015 |  | Место расположения - Кемеровская обл., Кемеровский район, п. Разведчик
1.1.2 | ПС "Романовская" | 35/6 | Трансформатор силовой ТМН 6300/35/6 Т-2 |  | 1 | ООО СП "Барзасское товарищество" | ООО "ОЭСК" | С 01.01.2016 договор №117/2015 от 01.10.2015 |  | Место расположения - Кемеровская обл., Кемеровский район, п. Разведчик
1.1.3 | ПС "Романовская" | 35/6 | Трансформатор ТМШ - 4000/6/6,3 1Т |  | 1 | ООО СП "Барзасское товарищество" | ООО "ОЭСК" | С 01.01.2016 договор №117/2015 от 01.10.2015 |  | Место расположения - Кемеровская обл., Кемеровский район, п. Разведчик
1.1.4 | ПС "Романовская" | 35/6 | Трансформатор ТМШ - 4000/6/6,3 2Т |  | 1 | ООО СП "Барзасское товарищество" | ООО "ОЭСК" | С 01.01.2016 договор №117/2015 от 01.10.2015 |  | Место расположения - Кемеровская обл., Кемеровский район, п. Разведчик
1.1.5 | ПС "Романовская" | 35/6 | Трансформатор ТМГ- 100 кВА ТСН-1 |  | 1 | ООО СП "Барзасское товарищество" | ООО "ОЭСК" | С 01.01.2016 договор №117/2015 от 01.10.2015 |  | Место расположения - Кемеровская обл., Кемеровский район, п. Разведчик
1.1.6 | ПС "Романовская" | 35/6 | Трансформатор ТМ 40 кВА ТСН-2 |  | 1 | ООО СП "Барзасское товарищество" | ООО "ОЭСК" | С 01.01.2016 договор №117/2015 от 01.10.2015 |  | Место расположения - Кемеровская обл., Кемеровский район, п. Разведчик
1.1.7 | ПС "Романовская" | 35/6 | Выключатель вакуумный ВБЭТ-35III-25/630 УХЛ-1 ВВ-6-Т-1 |  | 1 | ООО СП "Барзасское товарищество" | ООО "ОЭСК" | С 01.01.2016 договор №117/2015 от 01.10.2015 |  | Место расположения - Кемеровская обл., Кемеровский район, п. Разведчик
1.1.8 | ПС "Романовская" | 35/6 | Выключатель вакуумный ВБЭТ-35III-25/630 УХЛ-1 ВВ-6-Т-2 |  | 1 | ООО СП "Барзасское товарищество" | ООО "ОЭСК" | С 01.01.2016 договор №117/2015 от 01.10.2015 |  | Место расположения - Кемеровская обл., Кемеровский район, п. Разведчик
1.1.9 | ПС "Романовская" | 35/6 | Линейный разъединитель РДЗ-2-35кВ с приводом типа ПР УХЛ1 ЛР-35-А-39 |  | 1 | ООО СП "Барзасское товарищество" | ООО "ОЭСК" | С 01.01.2016 договор №117/2015 от 01.10.2015 |  | Место расположения - Кемеровская обл., Кемеровский район, п. Разведчик
1.1.10 | ПС "Романовская" | 35/6 | Линейный разъединитель РДЗ-2-35кВ с приводом типа ПР УХЛ1 ЛР-35-А-40 |  | 1 | ООО СП "Барзасское товарищество" | ООО "ОЭСК" | С 01.01.2016 договор №117/2015 от 01.10.2015 |  | Место расположения - Кемеровская обл., Кемеровский район, п. Разведчик
1.1.11 | ПС "Романовская" | 35/6 | Секционный разъединитель РДЗ-2-35кВ с приводом типа ПР УХЛ1 СР-35-1 |  | 1 | ООО СП "Барзасское товарищество" | ООО "ОЭСК" | С 01.01.2016 договор №117/2015 от 01.10.2015 |  | Место расположения - Кемеровская обл., Кемеровский район, п. Разведчик
1.1.12 | ПС "Романовская" | 35/6 | Секционный разъединитель РДЗ-2-35кВ с приводом типа ПР УХЛ1 СР-35-2 |  | 1 | ООО СП "Барзасское товарищество" | ООО "ОЭСК" | С 01.01.2016 договор №117/2015 от 01.10.2015 |  | Место расположения - Кемеровская обл., Кемеровский район, п. Разведчик
1.1.13 | ПС "Романовская" | 35/6 | Шинный разъединитель РДЗ-1-35кВ с приводом типа ПР УХЛ1 ШР-ВВ-35-Т-1 |  | 1 | ООО СП "Барзасское товарищество" | ООО "ОЭСК" | С 01.01.2016 договор №117/2015 от 01.10.2015 |  | Место расположения - Кемеровская обл., Кемеровский район, п. Разведчик
1.1.14 | ПС "Романовская" | 35/6 | Шинный разъединитель РДЗ-1-35кВ с приводом типа ПР УХЛ1 ШР-ВВ-35-Т-2 |  | 1 | ООО СП "Барзасское товарищество" | ООО "ОЭСК" | С 01.01.2016 договор №117/2015 от 01.10.2015 |  | Место расположения - Кемеровская обл., Кемеровский район, п. Разведчик
1.1.15 | ПС "Романовская" | 35/6 | Трансформатор напряжения НАМИ - 35 ТН-35-1 |  | 1 | ООО СП "Барзасское товарищество" | ООО "ОЭСК" | С 01.01.2016 договор №117/2015 от 01.10.2015 |  | Место расположения - Кемеровская обл., Кемеровский район, п. Разведчик
1.1.16 | ПС "Романовская" | 35/6 | Трансформатор напряжения НАМИ-35 ТН-35-2 |  | 1 | ООО СП "Барзасское товарищество" | ООО "ОЭСК" | С 01.01.2016 договор №117/2015 от 01.10.2015 |  | Место расположения - Кемеровская обл., Кемеровский район, п. Разведчик
1.1.17 | ПС "Романовская" | 35/6 | Разрядник ОПНп-35-1 ф «А» |  | 1 | ООО СП "Барзасское товарищество" | ООО "ОЭСК" | С 01.01.2016 договор №117/2015 от 01.10.2015 |  | Место расположения - Кемеровская обл., Кемеровский район, п. Разведчик
1.1.18 | ПС "Романовская" | 35/6 | Разрядник ОПНп -35-1 ф «В» |  | 1 | ООО СП "Барзасское товарищество" | ООО "ОЭСК" | С 01.01.2016 договор №117/2015 от 01.10.2015 |  | Место расположения - Кемеровская обл., Кемеровский район, п. Разведчик
1.1.19 | ПС "Романовская" | 35/6 | Разрядник ОПНп -35-1 ф «С» |  | 1 | ООО СП "Барзасское товарищество" | ООО "ОЭСК" | С 01.01.2016 договор №117/2015 от 01.10.2015 |  | Место расположения - Кемеровская обл., Кемеровский район, п. Разведчик
1.1.20 | ПС "Романовская" | 35/6 | Разрядник ОПНп -35-2 ф «А» |  | 1 | ООО СП "Барзасское товарищество" | ООО "ОЭСК" | С 01.01.2016 договор №117/2015 от 01.10.2015 |  | Место расположения - Кемеровская обл., Кемеровский район, п. Разведчик
1.1.21 | ПС "Романовская" | 35/6 | Разрядник ОПНп -35-2 ф «В» |  | 1 | ООО СП "Барзасское товарищество" | ООО "ОЭСК" | С 01.01.2016 договор №117/2015 от 01.10.2015 |  | Место расположения - Кемеровская обл., Кемеровский район, п. Разведчик
1.1.22 | ПС "Романовская" | 35/6 | Разрядник ОПНп -35-2 ф «С» |  | 1 | ООО СП "Барзасское товарищество" | ООО "ОЭСК" | С 01.01.2016 договор №117/2015 от 01.10.2015 |  | Место расположения - Кемеровская обл., Кемеровский район, п. Разведчик
1.2 | ПС "Романовская" |  | Модульное здание быстромонтируемое из 6-ти панелей. | [6 empty] | Место расположения - Кемеровская обл., Кемеровский район, п. Разведчик
1.2.1 | ПС "Романовская" | 35/6 | Установка КРМ 6,3 – 1350, №2 (3 шкафа), яч.2 |  | 1 | ООО СП "Барзасское товарищество" | ООО "ОЭСК" | С 01.01.2016 договор №117/2015 от 01.10.2015 |  | Место расположения - Кемеровская обл., Кемеровский район, п. Разведчик
1.2.2 | ПС "Романовская" | 35/6 | Установка КРМ 6,3 - 1350, №1 (3 шкафа) , яч.3 |  | 1 | ООО СП "Барзасское товарищество" | ООО "ОЭСК" | С 01.01.2016 договор №117/2015 от 01.10.2015 |  | Место расположения - Кемеровская обл., Кемеровский район, п. Разведчик
1.2.3 | ПС "Романовская" | 35/6 | Монитор 15. Системный блок. |  | 1 | ООО СП "Барзасское товарищество" | ООО "ОЭСК" | С 01.01.2016 договор №117/2015 от 01.10.2015 |  | Место расположения - Кемеровская обл., Кемеровский район, п. Разведчик
1.2.4 | ПС "Романовская" | 35/6 | Охранно-пожарная сигнализация модульной ЗРУ подстанции 35/6/6,3 (ИБП-2400) |  | 1 | ООО СП "Барзасское товарищество" | ООО "ОЭСК" | С 01.01.2016 договор №117/2015 от 01.10.2015 |  | Место расположения - Кемеровская обл., Кемеровский район, п. Разведчик
1.3 | ПС "Романовская" |  | Устройство комплектное распределительное К – 66 | [6 empty] | Место расположения - Кемеровская обл., Кемеровский район, п. Разведчик
1.3.1 | ПС "Романовская" | 35/6 | Ячейка СЭЩ-66-02 №2 с ВВ ВБУЭ4-10-20/630А |  | 1 | ООО СП "Барзасское товарищество" | ООО "ОЭСК" | С 01.01.2016 договор №117/2015 от 01.10.2015 |  | Место расположения - Кемеровская обл., Кемеровский район, п. Разведчик
1.3.2 | ПС "Романовская" | 35/6 | Ячейка СЭЩ-66-02 №4 с ВВ ВБУЭ4-10-20/630А |  | 1 | ООО СП "Барзасское товарищество" | ООО "ОЭСК" | С 01.01.2016 договор №117/2015 от 01.10.2015 |  | Место расположения - Кемеровская обл., Кемеровский район, п. Разведчик
1.3.3 | ПС "Романовская" | 35/6 | Ячейка СЭЩ-66-02 №6 с ВВ ВБУЭ4-10-20/630А |  | 1 | ООО СП "Барзасское товарищество" | ООО "ОЭСК" | С 01.01.2016 договор №117/2015 от 01.10.2015 |  | Место расположения - Кемеровская обл., Кемеровский район, п. Разведчик
1.3.4 | ПС "Романовская" | 35/6 | Ячейка СЭЩ-66-02 №8 с ВВ ВБУЭ4-10-20/630А |  | 1 | ООО СП "Барзасское товарищество" | ООО "ОЭСК" | С 01.01.2016 договор №117/2015 от 01.10.2015 |  | Место расположения - Кемеровская обл., Кемеровский район, п. Разведчик
1.3.5 | ПС "Романовская" | 35/6 | Ячейка СЭЩ-66-02 №10 с ВВ ВБУЭ4-10-20/630А |  | 1 | ООО СП "Барзасское товарищество" | ООО "ОЭСК" | С 01.01.2016 договор №117/2015 от 01.10.2015 |  | Место расположения - Кемеровская обл., Кемеровский район, п. Разведчик
1.3.6 | ПС "Романовская" | 35/6 | Ячейка СЭЩ-66-02 №12 с ВВ ВБУЭ4-10-20/630А |  | 1 | ООО СП "Барзасское товарищество" | ООО "ОЭСК" | С 01.01.2016 договор №117/2015 от 01.10.2015 |  | Место расположения - Кемеровская обл., Кемеровский район, п. Разведчик
1.3.7 | ПС "Романовская" | 35/6 | Ячейка СЭЩ-66-09 №14 с ТН-6,3-2 ЗНОЛП-10УХЛ2 |  | 1 | ООО СП "Барзасское товарищество" | ООО "ОЭСК" | С 01.01.2016 договор №117/2015 от 01.10.2015 |  | Место расположения - Кемеровская обл., Кемеровский район, п. Разведчик
1.3.8 | ПС "Романовская" | 35/6 | Ячейка СЭЩ-66-08 №16 с ВВ ВБУЭ4-10-20/630А |  | 1 | ООО СП "Барзасское товарищество" | ООО "ОЭСК" | С 01.01.2016 договор №117/2015 от 01.10.2015 |  | Место расположения - Кемеровская обл., Кемеровский район, п. Разведчик
1.3.9 | ПС "Романовская" | 35/6 | Ячейка СЭЩ-66-07 №18 с секционным разъединителем 630А |  | 1 | ООО СП "Барзасское товарищество" | ООО "ОЭСК" | С 01.01.2016 договор №117/2015 от 01.10.2015 |  | Место расположения - Кемеровская обл., Кемеровский район, п. Разведчик
1.3.10 | ПС "Романовская" | 35/6 | Ячейка СЭЩ-66-09 №15 с ТН-6,3-1 ЗНОЛП-10УХЛ2 |  | 1 | ООО СП "Барзасское товарищество" | ООО "ОЭСК" | С 01.01.2016 договор №117/2015 от 01.10.2015 |  | Место расположения - Кемеровская обл., Кемеровский район, п. Разведчик
1.3.11 | ПС "Романовская" | 35/6 | Ячейка СЭЩ-66 №13 с ВВ ВБУЭ4-10-20/630А |  | 1 | ООО СП "Барзасское товарищество" | ООО "ОЭСК" | С 01.01.2016 договор №117/2015 от 01.10.2015 |  | Место расположения - Кемеровская обл., Кемеровский район, п. Разведчик
1.3.12 | ПС "Романовская" | 35/6 | Ячейка СЭЩ-66 №11 с ВВ ВБУЭ4-10-20/630А |  | 1 | ООО СП "Барзасское товарищество" | ООО "ОЭСК" | С 01.01.2016 договор №117/2015 от 01.10.2015 |  | Место расположения - Кемеровская обл., Кемеровский район, п. Разведчик
1.3.13 | ПС "Романовская" | 35/6 | Ячейка СЭЩ-66 №9 с ВВ ВБУЭ4-10-20/630А |  | 1 | ООО СП "Барзасское товарищество" | ООО "ОЭСК" | С 01.01.2016 договор №117/2015 от 01.10.2015 |  | Место расположения - Кемеровская обл., Кемеровский район, п. Разведчик
1.3.14 | ПС "Романовская" | 35/6 | Ячейка СЭЩ-66 №7 с ВВ ВБУЭ4-10-20/630А |  | 1 | ООО СП "Барзасское товарищество" | ООО "ОЭСК" | С 01.01.2016 договор №117/2015 от 01.10.2015 |  | Место расположения - Кемеровская обл., Кемеровский район, п. Разведчик
1.3.15 | ПС "Романовская" | 35/6 | Ячейка СЭЩ-66 №5 с ВВ ВБУЭ4-10-20/630А |  | 1 | ООО СП "Барзасское товарищество" | ООО "ОЭСК" | С 01.01.2016 договор №117/2015 от 01.10.2015 |  | Место расположения - Кемеровская обл., Кемеровский район, п. Разведчик
1.3.16 | ПС "Романовская" | 35/6 | Ячейка СЭЩ-66 №3 с ВВ ВБУЭ4-10-20/630А |  | 1 | ООО СП "Барзасское товарищество" | ООО "ОЭСК" | С 01.01.2016 договор №117/2015 от 01.10.2015 |  | Место расположения - Кемеровская обл., Кемеровский район, п. Разведчик
1.4 | ПС "Романовская" |  | Комплектное распределительное устройство К-59 | [6 empty] | Место расположения - Кемеровская обл., Кемеровский район, п. Разведчик
1.4.1 | ПС "Романовская" | 35/6 | Система управления САУКЭ (ЩУ СИНТ 2120.25.100) 2006г. |  | 1 | ООО СП "Барзасское товарищество" | ООО "ОЭСК" | С 01.01.2016 договор №117/2015 от 01.10.2015 |  | Место расположения - Кемеровская обл., Кемеровский район, п. Разведчик
1.4.2 | ПС "Романовская" | 35/6 | Ячейка К – 59-08 №4358 с ВВ ВБЭК-40 10/20-1000 (№11175), ф.6-1-2 |  | 1 | ООО СП "Барзасское товарищество" | ООО "ОЭСК" | С 01.01.2016 договор №117/2015 от 01.10.2015 |  | Место расположения - Кемеровская обл., Кемеровский район, п. Разведчик
1.4.3 | ПС "Романовская" | 35/6 | Ячейка К – 59-09 №4351 с ВВ ВБЭК-40 10/20-1000 (№11107), ф.6-1-1 |  | 1 | ООО СП "Барзасское товарищество" | ООО "ОЭСК" | С 01.01.2016 договор №117/2015 от 01.10.2015 |  | Место расположения - Кемеровская обл., Кемеровский район, п. Разведчик
1.4.4 | ПС "Романовская" | 35/6 | Ячейка К – 59-01 №3805 с ВВ ВБЭК-40 10/20-1000 (№11119), ф. 6-1 ввод Т-1 |  | 1 | ООО СП "Барзасское товарищество" | ООО "ОЭСК" | С 01.01.2016 договор №117/2015 от 01.10.2015 |  | Место расположения - Кемеровская обл., Кемеровский район, п. Разведчик
1.4.5 | ПС "Романовская" | 35/6 | Ячейка К – 59-24 №3804 с ТН-6-1 |  | 1 | ООО СП "Барзасское товарищество" | ООО "ОЭСК" | С 01.01.2016 договор №117/2015 от 01.10.2015 |  | Место расположения - Кемеровская обл., Кемеровский район, п. Разведчик
1.4.6 | ПС "Романовская" | 35/6 | Ячейка К – 59-09 №3803 с ВВ ВБЭК-40 10/20-1000 (№11172), ф.6-3 |  | 1 | ООО СП "Барзасское товарищество" | ООО "ОЭСК" | С 01.01.2016 договор №117/2015 от 01.10.2015 |  | Место расположения - Кемеровская обл., Кемеровский район, п. Разведчик
1.4.7 | ПС "Романовская" | 35/6 | Ячейка К – 59-09 №3802 с ВВ ВБЭК-40 10/20-1000 (№11530), ф.6-4 |  | 1 | ООО СП "Барзасское товарищество" | ООО "ОЭСК" | С 01.01.2016 договор №117/2015 от 01.10.2015 |  | Место расположения - Кемеровская обл., Кемеровский район, п. Разведчик
1.4.8 | ПС "Романовская" | 35/6 | Ячейка К – 59-09 №3801 с выключателем вакуумным ВБЭК-40 10/20-1000 (№11105), ф.6-5 |  | 1 | ООО СП "Барзасское товарищество" | ООО "ОЭСК" | С 01.01.2016 договор №117/2015 от 01.10.2015 |  | Место расположения - Кемеровская обл., Кемеровский район, п. Разведчик
1.4.9 | ПС "Романовская" | 35/6 | Ячейка К – 59-31 №3800 с выключателем вакуумным ВБЭК-40 10/20-1000 (№11173), ф. 6-6, МСВ-6кВ |  | 1 | ООО СП "Барзасское товарищество" | ООО "ОЭСК" | С 01.01.2016 договор №117/2015 от 01.10.2015 |  | Место расположения - Кемеровская обл., Кемеровский район, п. Разведчик
1.4.10 | ПС "Романовская" | 35/6 | Ячейка К – 59-27 №3799 с МСР-6кВ |  | 1 | ООО СП "Барзасское товарищество" | ООО "ОЭСК" | С 01.01.2016 договор №117/2015 от 01.10.2015 |  | Место расположения - Кемеровская обл., Кемеровский район, п. Разведчик
1.4.11 | ПС "Романовская" | 35/6 | Ячейка К – 59-09 №3798 с ВВ ВБЭК-40 10/20-1000 (№11205), ф.6-8 |  | 1 | ООО СП "Барзасское товарищество" | ООО "ОЭСК" | С 01.01.2016 договор №117/2015 от 01.10.2015 |  | Место расположения - Кемеровская обл., Кемеровский район, п. Разведчик
1.4.12 | ПС "Романовская" | 35/6 | Ячейка К – 59-09 №3797 с ВВ ВБЭК-40 10/20-1000 (№10477), ф.6-9 |  | 1 | ООО СП "Барзасское товарищество" | ООО "ОЭСК" | С 01.01.2016 договор №117/2015 от 01.10.2015 |  | Место расположения - Кемеровская обл., Кемеровский район, п. Разведчик
1.4.13 | ПС "Романовская" | 35/6 | Ячейка К – 59-09 №3796 с ВВ ВБЭК-40 10/20-1000 (№11106), ф.6-10 |  | 1 | ООО СП "Барзасское товарищество" | ООО "ОЭСК" | С 01.01.2016 договор №117/2015 от 01.10.2015 |  | Место расположения - Кемеровская обл., Кемеровский район, п. Разведчик
1.4.14 | ПС "Романовская" | 35/6 | Ячейка К – 59-24 №3795 НАМИТ-6 ТН-6-2 |  | 1 | ООО СП "Барзасское товарищество" | ООО "ОЭСК" | С 01.01.2016 договор №117/2015 от 01.10.2015 |  | Место расположения - Кемеровская обл., Кемеровский район, п. Разведчик
1.4.15 | ПС "Романовская" | 35/6 | Ячейка К – 59-01 №3794 с ВВ ВБЭК-40 10/20-1000 (№11122), ф. 6-12 ввод Т-2 |  | 1 | ООО СП "Барзасское товарищество" | ООО "ОЭСК" | С 01.01.2016 договор №117/2015 от 01.10.2015 |  | Место расположения - Кемеровская обл., Кемеровский район, п. Разведчик
1.4.16 | ПС "Романовская" | 35/6 | Ячейка К – 59-09 №4356 с ВВ ВБЭК-40 10/20-1000 (№10029), ф.6-13 |  | 1 | ООО СП "Барзасское товарищество" | ООО "ОЭСК" | С 01.01.2016 договор №117/2015 от 01.10.2015 |  | Место расположения - Кемеровская обл., Кемеровский район, п. Разведчик
1.4.17 | ПС "Романовская" | 35/6 | Ячейка К – 59-08 №4355 с ВВ ВБЭК-40 10/20-1000 (№11113), ф.6-14 |  | 1 | ООО СП "Барзасское товарищество" | ООО "ОЭСК" | С 01.01.2016 договор №117/2015 от 01.10.2015 |  | Место расположения - Кемеровская обл., Кемеровский район, п. Разведчик
| ПС №39 | 35/6 | Подстанция 35/6 кВ №39«Березовская» к.н.: 42:10:0205004:63:27 в составе: | [6 empty] | Место расположения - Кемеровская область, Прокопьевский район, село Новорождественское, ул. Заречная, д. 34
1 | ПС №39 | 35/6 | Трансформатор ТМН-2500/35/6 ПС 35/6кв Т-1 | 9570 одинаковые | 1 | ООО "Разрез Берёзовский" | ООО "ОЭСК" | С 01.01.2014 зарегистрирован в юстиции 23.05.14 Договор №291/2014 | ОРУ-35 кВ | Место расположения - ПС №39
2 | ПС №39 | 35/6 | Трансформатор ТМН-2500/35/6 ПС 35/6кв Т-2 | 9570 одинаковые | 1 | ООО "Разрез Берёзовский" | ООО "ОЭСК" | С 01.01.2014 зарегистрирован в юстиции 23.05.14 Договор №291/2014 | ОРУ-35 кВ | Место расположения - ПС №39
3 | ПС №39 | 35/6 | Здание подстанции электрической №39 «Березовская» 35/6кВ | 9583 | 1 | ООО "Разрез Берёзовский" | ООО "ОЭСК" | С 01.01.2014 зарегистрирован в юстиции 23.05.14 Договор №291/2014
4 | ПС №39 | 35/6 | Трансформатор ТФЗМ-35 -У1 100/5 ф. «А» ТТ-35-1с. | 8034 | 1 | ООО "Разрез Берёзовский" | ООО "ОЭСК" | С 01.01.2014 зарегистрирован в юстиции 23.05.14 Договор №291/2014 | ОРУ-35 кВ | Место расположения - ПС №39
5 | ПС №39 | 35/6 | Трансформатор ТФЗМ-35 -У1 100/5 ф. «С» ТТ-35-1с. | 8035 | 1 | ООО "Разрез Берёзовский" | ООО "ОЭСК" | С 01.01.2014 зарегистрирован в юстиции 23.05.14 Договор №291/2014 | ОРУ-35 кВ | Место расположения - ПС №39
ПС №39
6 | ПС №39 | 35/6 | Открытое распределительное устройство 35кв ПС35/6кВ №39 «Березовская» в составе: | - | 1 | ООО "Разрез Берёзовский" | ООО "ОЭСК" | С 01.01.2014 зарегистрирован в юстиции 23.05.14 Договор №291/2014 | ОРУ-35 кВ | Место расположения - ПС №39
6.1 | ПС №39 | 35/6 | Масляный выключатель МКП-35-1000-25-У1 ВМ-35-Т-1 | - | 1 | ООО "Разрез Берёзовский" | ООО "ОЭСК" | С 01.01.2014 зарегистрирован в юстиции 23.05.14 Договор №291/2014 | ОРУ-35 кВ | Место расположения - ПС №39
6.2 | ПС №39 | 35/6 | Разрядник вентельный РВС-35-1 ф. «А» | - | 1 | ООО "Разрез Берёзовский" | ООО "ОЭСК" | С 01.01.2014 зарегистрирован в юстиции 23.05.14 Договор №291/2014 | ОРУ-35 кВ | Место расположения - ПС №39
6.3 | ПС №39 | 35/6 | Разрядник вентельный РВС-35-1 ф. «В» | - | 1 | ООО "Разрез Берёзовский" | ООО "ОЭСК" | С 01.01.2014 зарегистрирован в юстиции 23.05.14 Договор №291/2014 | ОРУ-35 кВ | Место расположения - ПС №39
6.4 | ПС №39 | 35/6 | Разрядник вентельный РВС-35-1 ф. «С» | - | 1 | ООО "Разрез Берёзовский" | ООО "ОЭСК" | С 01.01.2014 зарегистрирован в юстиции 23.05.14 Договор №291/2014 | ОРУ-35 кВ | Место расположения - ПС №39
6.5 | ПС №39 | 35/6 | Трансформатор ТФЗМ-35 -У1 100/5 ф. «В» ТТ-35-1с. | - | 1 | ООО "Разрез Берёзовский" | ООО "ОЭСК" | С 01.01.2014 зарегистрирован в юстиции 23.05.14 Договор №291/2014 | ОРУ-35 кВ | Место расположения - ПС №39
6.6 | ПС №39 | 35/6 | Разъединитель трехполюсный 35 кВ РЛНД-35- ШР-ВМ-35-Т-1 | - | 1 | ООО "Разрез Берёзовский" | ООО "ОЭСК" | С 01.01.2014 зарегистрирован в юстиции 23.05.14 Договор №291/2014 | ОРУ-35 кВ | Место расположения - ПС №39
6.7 | ПС №39 | 35/6 | Разъединитель трехполюсный 35 кВ с двумя комплектами заземляющих ножей РЛНД-35- 2 ЛР-35-ЗС-34 | - | 1 | ООО "Разрез Берёзовский" | ООО "ОЭСК" | С 01.01.2014 зарегистрирован в юстиции 23.05.14 Договор №291/2014 | ОРУ-35 кВ | Место расположения - ПС №39
6.8 | ПС №39 | 35/6 | Разъединитель трехполюсный 35 кВ с одним комплектом заземляющих ножей РЛНД-35-1 МСР-35-1 | - | 1 | ООО "Разрез Берёзовский" | ООО "ОЭСК" | С 01.01.2014 зарегистрирован в юстиции 23.05.14 Договор №291/2014 | ОРУ-35 кВ | Место расположения - ПС №39
6.9 | ПС №39 | 35/6 | Масляный выключатель МКП-35-1000-25-У1 ВМ-35-Т-2 | - | 1 | ООО "Разрез Берёзовский" | ООО "ОЭСК" | С 01.01.2014 зарегистрирован в юстиции 23.05.14 Договор №291/2014 | ОРУ-35 кВ | Место расположения - ПС №39
6.10 | ПС №39 | 35/6 | Разрядник вентельный РВС-35-2 ф. «А» | - | 1 | ООО "Разрез Берёзовский" | ООО "ОЭСК" | С 01.01.2014 зарегистрирован в юстиции 23.05.14 Договор №291/2014 | ОРУ-35 кВ | Место расположения - ПС №39
6.11 | ПС №39 | 35/6 | Разрядник вентельный РВС-35-2 ф. «В» | - | 1 | ООО "Разрез Берёзовский" | ООО "ОЭСК" | С 01.01.2014 зарегистрирован в юстиции 23.05.14 Договор №291/2014 | ОРУ-35 кВ | Место расположения - ПС №39
6.12 | ПС №39 | 35/6 | Разрядник вентельный РВС-35-2 ф. «С» | - | 1 | ООО "Разрез Берёзовский" | ООО "ОЭСК" | С 01.01.2014 зарегистрирован в юстиции 23.05.14 Договор №291/2014 | ОРУ-35 кВ | Место расположения - ПС №39
6.13 | ПС №39 | 35/6 | Трансформатор тока ТФЗМ-35 -У1 ф. «А» ТТ-35-2с. | - | 1 | ООО "Разрез Берёзовский" | ООО "ОЭСК" | С 01.01.2014 зарегистрирован в юстиции 23.05.14 Договор №291/2014 | ОРУ-35 кВ | Место расположения - ПС №39
6.14 | ПС №39 | 35/6 | Трансформатор тока ТФЗМ-35 -У1 ф. «В» ТТ-35-2с. | - | 1 | ООО "Разрез Берёзовский" | ООО "ОЭСК" | С 01.01.2014 зарегистрирован в юстиции 23.05.14 Договор №291/2014 | ОРУ-35 кВ | Место расположения - ПС №39
6.15 | ПС №39 | 35/6 | Трансформатор тока ТФЗМ-35 -У1 ф. «С» ТТ-35-2с. | - | 1 | ООО "Разрез Берёзовский" | ООО "ОЭСК" | С 01.01.2014 зарегистрирован в юстиции 23.05.14 Договор №291/2014 | ОРУ-35 кВ | Место расположения - ПС №39
6.16 | ПС №39 | 35/6 | Разъединитель трехполюсный 35 кВ РЛНД-35- ШР-ВМ-35-Т-2 | - | 1 | ООО "Разрез Берёзовский" | ООО "ОЭСК" | С 01.01.2014 зарегистрирован в юстиции 23.05.14 Договор №291/2014 | ОРУ-35 кВ | Место расположения - ПС №39
6.17 | ПС №39 | 35/6 | Разъединитель трехполюсный 35 кВ с двумя комплектами заземляющих ножей РЛНД-35- 2 ЛР-35-ЗС-33 | - | 1 | ООО "Разрез Берёзовский" | ООО "ОЭСК" | С 01.01.2014 зарегистрирован в юстиции 23.05.14 Договор №291/2014 | ОРУ-35 кВ | Место расположения - ПС №39
6.18 | ПС №39 | 35/6 | Разъединитель трехполюсный 35 кВ с одним комплектом заземляющих ножей РЛНД-35-1 МСР-35-2 | - | 1 | ООО "Разрез Берёзовский" | ООО "ОЭСК" | С 01.01.2014 зарегистрирован в юстиции 23.05.14 Договор №291/2014 | ОРУ-35 кВ | Место расположения - ПС №39
ПС №39
7 | ПС №39 | 35/6 | Закрытое распределительное устройство 6кв ПС35/6кВ №39«Березовская» в составе: | - | 1 | ООО "Разрез Берёзовский" | ООО "ОЭСК" | С 01.01.2014 зарегистрирован в юстиции 23.05.14 Договор №291/2014 | ЗРУ-6 кВ | Место расположения - ПС №39
7.1 | ПС №39 | 35/6 | Ячейка №1 Камера КСО с масляным выключателем ВМП-10-630-20-У1 и тремя Т/Т, МСВ-6 | - | 1 | ООО "Разрез Берёзовский" | ООО "ОЭСК" | С 01.01.2014 зарегистрирован в юстиции 23.05.14 Договор №291/2014 | ЗРУ-6 кВ | Место расположения - ПС №39
7.2 | ПС №39 | 35/6 | Ячейка №3 Камера КСО с трансформатором напряжения НАМИ-10-95 , плавкими вставками ПКТ-6 3шт. и вентельными разрядниками РВО-6 3шт. ТН-6-1 | - | 1 | ООО "Разрез Берёзовский" | ООО "ОЭСК" | С 01.01.2014 зарегистрирован в юстиции 23.05.14 Договор №291/2014 | ЗРУ-6 кВ | Место расположения - ПС №39
7.3 | ПС №39 | 35/6 | Ячейка №5 Камера КСО с масляным выключателем ВМП-10-630-20-У1 и двумя Т/Т, МВ-6-5 | - | 1 | ООО "Разрез Берёзовский" | ООО "ОЭСК" | С 01.01.2014 зарегистрирован в юстиции 23.05.14 Договор №291/2014 | ЗРУ-6 кВ | Место расположения - ПС №39
7.4 | ПС №39 | 35/6 | Ячейка №7 Камера КСО с плавкими вставками ПКТ-6 3шт., двумя Т/Т и трансформатором собственных нужд ТМ-63/10-66-У1 ТСН-1 | - | 1 | ООО "Разрез Берёзовский" | ООО "ОЭСК" | С 01.01.2014 зарегистрирован в юстиции 23.05.14 Договор №291/2014 | ЗРУ-6 кВ | Место расположения - ПС №39
7.5 | ПС №39 | 35/6 | Ячейка №9 Камера КСО с масляным выключателем ВМП-10-630-20-У1, вентельными разрядниками РВО-6 3шт. и тремя Т/Т, МВ-6-Т-1. | - | 1 | ООО "Разрез Берёзовский" | ООО "ОЭСК" | С 01.01.2014 зарегистрирован в юстиции 23.05.14 Договор №291/2014 | ЗРУ-6 кВ | Место расположения - ПС №39
7.6 | ПС №39 | 35/6 | Ячейка №13 Камера КСО с масляным выключателем ВМП-10-630-20-У1, двумя Т/Т, МВ-6-13 | - | 1 | ООО "Разрез Берёзовский" | ООО "ОЭСК" | С 01.01.2014 зарегистрирован в юстиции 23.05.14 Договор №291/2014 | ЗРУ-6 кВ | Место расположения - ПС №39
7.7 | ПС №39 | 35/6 | Установка компенсации реактивной мощности (БСК-1), 6 кВ - 450 кВАР | - | 1 | ООО "Разрез Берёзовский" | ООО "ОЭСК" | С 01.01.2014 зарегистрирован в юстиции 23.05.14 Договор №291/2014 | ЗРУ-6 кВ | Место расположения - ПС №39
7.8 | ПС №39 | 35/6 | Ячейка №15 Камера КСО с масляным выключателем ВМП-10-630-20-У1 и двумя Т/Т, МВ-6-15 | - | 1 | ООО "Разрез Берёзовский" | ООО "ОЭСК" | С 01.01.2014 зарегистрирован в юстиции 23.05.14 Договор №291/2014 | ЗРУ-6 кВ | Место расположения - ПС №39
7.9 | ПС №39 | 35/6 | Ячейка №17 Камера КСО с масляным выключателем ВМП-10-630-20-У1 и двумя Т/Т, МВ-6-17 | - | 1 | ООО "Разрез Берёзовский" | ООО "ОЭСК" | С 01.01.2014 зарегистрирован в юстиции 23.05.14 Договор №291/2014 | ЗРУ-6 кВ | Место расположения - ПС №39
7.10 | ПС №39 | 35/6 | Ячейка №2 Камера КСО с выкатным элементом секционного разъедини –теля МСР-6. | - | 1 | ООО "Разрез Берёзовский" | ООО "ОЭСК" | С 01.01.2014 зарегистрирован в юстиции 23.05.14 Договор №291/2014 | ЗРУ-6 кВ | Место расположения - ПС №39
7.11 | ПС №39 | 35/6 | Ячейка №4 Камера КСО с трансформатором напряжения НАМИ-10-95 , плавкими вставками ПКТ-6 3шт. и вентельными разрядниками РВО-6 3шт. ТН-6-2 | - | 1 | ООО "Разрез Берёзовский" | ООО "ОЭСК" | С 01.01.2014 зарегистрирован в юстиции 23.05.14 Договор №291/2014 | ЗРУ-6 кВ | Место расположения - ПС №39
7.12 | ПС №39 | 35/6 | Ячейка №6 Камера КСО с масляным выключателем ВМП-10-630-20-У1 и двумя Т/Т, МВ-6-6 | - | 1 | ООО "Разрез Берёзовский" | ООО "ОЭСК" | С 01.01.2014 зарегистрирован в юстиции 23.05.14 Договор №291/2014 | ЗРУ-6 кВ | Место расположения - ПС №39
7.13 | ПС №39 | 35/6 | Ячейка №8 Камера КСО с плавкими вставками ПКТ-6 3шт., двумя Т/Т и трансформатором собственных нужд ТМ-63/10-66-У1 ТСН-2 | - | 1 | ООО "Разрез Берёзовский" | ООО "ОЭСК" | С 01.01.2014 зарегистрирован в юстиции 23.05.14 Договор №291/2014 | ЗРУ-6 кВ | Место расположения - ПС №39
7.14 | ПС №39 | 35/6 | Ячейка №10 Камера КСО с масляным выключателем ВМП-10-630-20-У1, вентильными разрядниками РВО-6 3шт. и тремя Т/Т, МВ-6-Т-2. | - | 1 | ООО "Разрез Берёзовский" | ООО "ОЭСК" | С 01.01.2014 зарегистрирован в юстиции 23.05.14 Договор №291/2014 | ЗРУ-6 кВ | Место расположения - ПС №39
7.15 | ПС №39 | 35/6 | Ячейка №18 Камера КСО с масляным выключателем ВМП-10-630-20-У1 и двумя Т/Т, МВ-6-18 | - | 1 | ООО "Разрез Берёзовский" | ООО "ОЭСК" | С 01.01.2014 зарегистрирован в юстиции 23.05.14 Договор №291/2014 | ЗРУ-6 кВ | Место расположения - ПС №39
7.16 | ПС №39 | 35/6 | Ячейка №20 Камера КСО с масляным выключателем ВМП-10-630-20-У1, двумя Т/Т, МВ-6-20 | - | 1 | ООО "Разрез Берёзовский" | ООО "ОЭСК" | С 01.01.2014 зарегистрирован в юстиции 23.05.14 Договор №291/2014 | ЗРУ-6 кВ | Место расположения - ПС №39
7.17 | ПС №39 | 35/6 | Установка компенсации реактивной мощности (БСК-1), 6 кВ - 450 кВАР | - | 1 | ООО "Разрез Берёзовский" | ООО "ОЭСК" | С 01.01.2014 зарегистрирован в юстиции 23.05.14 Договор №291/2014 | ЗРУ-6 кВ | Место расположения - ПС №39
7.18 | ПС №39 | 35/6 | Ячейка №22 Камера КСО с масляным выключателем ВМП-10-630-20-У1 и двумя Т/Т, МВ-6-22 | - | 1 | ООО "Разрез Берёзовский" | ООО "ОЭСК" | С 01.01.2014 зарегистрирован в юстиции 23.05.14 Договор №291/2014 | ЗРУ-6 кВ | Место расположения - ПС №39
ПС №39
8 | ПС №39 | 35/6 | Общестанционный пункт управления ПС35/6кВ №39«Березовская» в составе: | - | 1 | ООО "Разрез Берёзовский" | ООО "ОЭСК" | С 01.01.2014 зарегистрирован в юстиции 23.05.14 Договор №291/2014 | ОПУ | Место расположения - ПС №39
8.1 | ПС №39 | 35/6 | Панель управления Т-1 | - | 1 | ООО "Разрез Берёзовский" | ООО "ОЭСК" | С 01.01.2014 зарегистрирован в юстиции 23.05.14 Договор №291/2014 | ОПУ | Место расположения - ПС №39
8.2 | ПС №39 | 35/6 | Панель управления Ш.А. -6кВ (СМВ-6) | - | 1 | ООО "Разрез Берёзовский" | ООО "ОЭСК" | С 01.01.2014 зарегистрирован в юстиции 23.05.14 Договор №291/2014 | ОПУ | Место расположения - ПС №39
8.3 | ПС №39 | 35/6 | Панель управления Т-2 | - | 1 | ООО "Разрез Берёзовский" | ООО "ОЭСК" | С 01.01.2014 зарегистрирован в юстиции 23.05.14 Договор №291/2014 | ОПУ | Место расположения - ПС №39
8.4 | ПС №39 | 35/6 | Панель центральной сигнализации | - | 1 | ООО "Разрез Берёзовский" | ООО "ОЭСК" | С 01.01.2014 зарегистрирован в юстиции 23.05.14 Договор №291/2014 | ОПУ | Место расположения - ПС №39
8.5 | ПС №39 | 35/6 | Панель автоматики Т-1 и защиты мин.U 1с.ш. | - | 1 | ООО "Разрез Берёзовский" | ООО "ОЭСК" | С 01.01.2014 зарегистрирован в юстиции 23.05.14 Договор №291/2014 | ОПУ | Место расположения - ПС №39
8.6 | ПС №39 | 35/6 | Панель защит Т-1 | - | 1 | ООО "Разрез Берёзовский" | ООО "ОЭСК" | С 01.01.2014 зарегистрирован в юстиции 23.05.14 Договор №291/2014 | ОПУ | Место расположения - ПС №39
8.7 | ПС №39 | 35/6 | Панель РПН Т-1, Т-2 | - | 1 | ООО "Разрез Берёзовский" | ООО "ОЭСК" | С 01.01.2014 зарегистрирован в юстиции 23.05.14 Договор №291/2014 | ОПУ | Место расположения - ПС №39
8.8 | ПС №39 | 35/6 | Панель защит Т-2 | - | 1 | ООО "Разрез Берёзовский" | ООО "ОЭСК" | С 01.01.2014 зарегистрирован в юстиции 23.05.14 Договор №291/2014 | ОПУ | Место расположения - ПС №39
8.9 | ПС №39 | 35/6 | Панель оперативной блокировки разъединителей 35кВ, авт. и защит СВ | - | 1 | ООО "Разрез Берёзовский" | ООО "ОЭСК" | С 01.01.2014 зарегистрирован в юстиции 23.05.14 Договор №291/2014 | ОПУ | Место расположения - ПС №39
8.10 | ПС №39 | 35/6 | Панель питания шинок выпрямленного тока | - | 1 | ООО "Разрез Берёзовский" | ООО "ОЭСК" | С 01.01.2014 зарегистрирован в юстиции 23.05.14 Договор №291/2014 | ОПУ | Место расположения - ПС №39
8.11 | ПС №39 | 35/6 | Блок питания стабилизатора напряжения 1 | - | 1 | ООО "Разрез Берёзовский" | ООО "ОЭСК" | С 01.01.2014 зарегистрирован в юстиции 23.05.14 Договор №291/2014 | ОПУ | Место расположения - ПС №39
8.12 | ПС №39 | 35/6 | Блок питания стабилизатора напряжения 2 | - | 1 | ООО "Разрез Берёзовский" | ООО "ОЭСК" | С 01.01.2014 зарегистрирован в юстиции 23.05.14 Договор №291/2014 | ОПУ | Место расположения - ПС №39
8.13 | ПС №39 | 35/6 | Выпрямительное устройство 1УКП | - | 1 | ООО "Разрез Берёзовский" | ООО "ОЭСК" | С 01.01.2014 зарегистрирован в юстиции 23.05.14 Договор №291/2014 | ОПУ | Место расположения - ПС №39
8.14 | ПС №39 | 35/6 | Выпрямительное устройство 2УКП | - | 1 | ООО "Разрез Берёзовский" | ООО "ОЭСК" | С 01.01.2014 зарегистрирован в юстиции 23.05.14 Договор №291/2014 | ОПУ | Место расположения - ПС №39
8.15 | ПС №39 | 35/6 | Щит собственных нужд (Панели №1,2,3) | - | 1 | ООО "Разрез Берёзовский" | ООО "ОЭСК" | С 01.01.2014 зарегистрирован в юстиции 23.05.14 Договор №291/2014 | ОПУ | Место расположения - ПС №39
8.16 | ПС №39 | 35/6 | Щит собственных нужд (Панели №1,2,3) | - | 1 | ООО "Разрез Берёзовский" | ООО "ОЭСК" | С 01.01.2014 зарегистрирован в юстиции 23.05.14 Договор №291/2014 | ОПУ | Место расположения - ПС №39
1 | ПС №28 | 35/6 | Подстанции 35/6 кВ №28«Калачевская» к.н.: 42:10:0205006:135:143 | 3-2118; литер Б по инвентарной описи 9582 | 1 | ООО "Разрез Берёзовский" | ООО "ОЭСК" | С 01.01.2014 зарегистрирован в юстиции 23.05.14 Договор №291/2014 | Демонтировали по идее надо исключать из аренды, но она зарегисрирована в юстиции | Место расположения - Кемеровская область, Прокопьевский район, посёлок Калачёво, ул. Майская, д. 1б
1 | ПС №28 | 35/6 | Трансформатор силовой Т-1ТДНС-10000/35 УХЛ1(основание ж/б) с маслоприемником | 8285 | 1 | ООО "Разрез Берёзовский" | ООО "ОЭСК" | С 01.01.2014 зарегистрирован в юстиции 23.05.14 Договор №291/2014 | ОРУ-35 кВ | Место расположения - Кемеровская область, Прокопьевский район, посёлок Калачёво, ул. Майская, д. 1б
2 | ПС №28 | 35/6 | Трансформатор силовой Т-2ТДНС-10000/35 УХЛ1(основание ж/б) с маслоприемником | 8286 | 1 | ООО "Разрез Берёзовский" | ООО "ОЭСК" | С 01.01.2014 зарегистрирован в юстиции 23.05.14 Договор №291/2014 | ОРУ-35 кВ | Место расположения - Кемеровская область, Прокопьевский район, посёлок Калачёво, ул. Майская, д. 1б
3 | ПС №28 | 35/6 | Трансформатор силовой ТДНС-10000/35 УХЛ1(оборудование)Т-1 | 8287 | 1 | ООО "Разрез Берёзовский" | ООО "ОЭСК" | С 01.01.2014 зарегистрирован в юстиции 23.05.14 Договор №291/2014 | ОРУ-35 кВ | Место расположения - Кемеровская область, Прокопьевский район, посёлок Калачёво, ул. Майская, д. 1б
4 | ПС №28 | 35/6 | Трансформатор силовой ТДНС-10000/35 УХЛ1(оборудование)Т-2 | 8288 | 1 | ООО "Разрез Берёзовский" | ООО "ОЭСК" | С 01.01.2014 зарегистрирован в юстиции 23.05.14 Договор №291/2014 | ОРУ-35 кВ | Место расположения - Кемеровская область, Прокопьевский район, посёлок Калачёво, ул. Майская, д. 1б
ПС №28
5 | ПС №28 | 35/6 | Блок ОРУ-35кв ПС35/6кВ №28 Калачевская в составе: | 10928 | 1 | ООО "Разрез Берёзовский" | ООО "ОЭСК" | С 01.01.2014 зарегистрирован в юстиции 23.05.14 Договор №291/2014 | ОРУ-35 кВ | Место расположения - Кемеровская область, Прокопьевский район, посёлок Калачёво, ул. Майская, д. 1б
5.1 | ПС №28 | 35/6 | Ограничитель перенапряжения нелинейный 35кВ ОПН 35/40,5-10(2) III УХЛ1 ОПН-35-КМ-1 ф «А» | - | 1 | ООО "Разрез Берёзовский" | ООО "ОЭСК" | С 01.01.2014 зарегистрирован в юстиции 23.05.14 Договор №291/2014 | ОРУ-35 кВ | Место расположения - Кемеровская область, Прокопьевский район, посёлок Калачёво, ул. Майская, д. 1б
5.2 | ПС №28 | 35/6 | Ограничитель перенапряжения нелинейный 35кВ ОПН 35/40,5-10(2) III УХЛ1 ОПН-35-КМ-1 ф «В» | - | 1 | ООО "Разрез Берёзовский" | ООО "ОЭСК" | С 01.01.2014 зарегистрирован в юстиции 23.05.14 Договор №291/2014 | ОРУ-35 кВ | Место расположения - Кемеровская область, Прокопьевский район, посёлок Калачёво, ул. Майская, д. 1б
5.3 | ПС №28 | 35/6 | Ограничитель перенапряжения нелинейный 35кВ ОПН 35/40,5-10(2) III УХЛ1 ОПН-35-КМ-1 ф «С» | - | 1 | ООО "Разрез Берёзовский" | ООО "ОЭСК" | С 01.01.2014 зарегистрирован в юстиции 23.05.14 Договор №291/2014 | ОРУ-35 кВ | Место расположения - Кемеровская область, Прокопьевский район, посёлок Калачёво, ул. Майская, д. 1б
5.4 | ПС №28 | 35/6 | Разъединитель трехполюсный 35 кВ с двумя комплектами заземляющих ножейРГП2-35II/1000 УХЛ1ЛР-35-КМ-1 | - | 1 | ООО "Разрез Берёзовский" | ООО "ОЭСК" | С 01.01.2014 зарегистрирован в юстиции 23.05.14 Договор №291/2014 | ОРУ-35 кВ | Место расположения - Кемеровская область, Прокопьевский район, посёлок Калачёво, ул. Майская, д. 1б
5.5 | ПС №28 | 35/6 | Трансформатор тока ТОЛ-35-III-V-4-УХЛ1 (А) 200-600/5 ТТ-35-КМ-1 ф «А» | - | 1 | ООО "Разрез Берёзовский" | ООО "ОЭСК" | С 01.01.2014 зарегистрирован в юстиции 23.05.14 Договор №291/2014 | ОРУ-35 кВ | Место расположения - Кемеровская область, Прокопьевский район, посёлок Калачёво, ул. Майская, д. 1б
5.6 | ПС №28 | 35/6 | Трансформатор тока ТОЛ-35-III-V-4-УХЛ1 (А) 200-600/5ТТ-35-КМ-1 ф «В» | - | 1 | ООО "Разрез Берёзовский" | ООО "ОЭСК" | С 01.01.2014 зарегистрирован в юстиции 23.05.14 Договор №291/2014 | ОРУ-35 кВ | Место расположения - Кемеровская область, Прокопьевский район, посёлок Калачёво, ул. Майская, д. 1б
5.7 | ПС №28 | 35/6 | Трансформатор тока ТОЛ-35-III-V-4-УХЛ1 (А) 200-600/5ТТ-35-КМ-1ф «С» | - | 1 | ООО "Разрез Берёзовский" | ООО "ОЭСК" | С 01.01.2014 зарегистрирован в юстиции 23.05.14 Договор №291/2014 | ОРУ-35 кВ | Место расположения - Кемеровская область, Прокопьевский район, посёлок Калачёво, ул. Майская, д. 1б
5.8 | ПС №28 | 35/6 | Вакуумный выключатель ВВН-П-35-25/1000 УХЛ1ВВ-35-КМ-1 | - | 1 | ООО "Разрез Берёзовский" | ООО "ОЭСК" | С 01.01.2014 зарегистрирован в юстиции 23.05.14 Договор №291/2014 | ОРУ-35 кВ | Место расположения - Кемеровская область, Прокопьевский район, посёлок Калачёво, ул. Майская, д. 1б
5.9 | ПС №28 | 35/6 | Разъединитель трехполюсный 35 кВ с одним комплектом заземляющих ножей РГП1-35II/1000 УХЛ1ШР-35-КМ-1 | - | 1 | ООО "Разрез Берёзовский" | ООО "ОЭСК" | С 01.01.2014 зарегистрирован в юстиции 23.05.14 Договор №291/2014 | ОРУ-35 кВ | Место расположения - Кемеровская область, Прокопьевский район, посёлок Калачёво, ул. Майская, д. 1б
5.10 | ПС №28 | 35/6 | Разъединитель трехполюсный 35 кВ с двумя комплектами заземляющих ножей РГП2-35II/1000 УХЛ1ШР-35-ТН-1 | - | 1 | ООО "Разрез Берёзовский" | ООО "ОЭСК" | С 01.01.2014 зарегистрирован в юстиции 23.05.14 Договор №291/2014 | ОРУ-35 кВ | Место расположения - Кемеровская область, Прокопьевский район, посёлок Калачёво, ул. Майская, д. 1б
5.11 | ПС №28 | 35/6 | Ограничитель перенапряжения нелинейный 35кВ ОПН 35/40,5-10(2) III УХЛ1 ОПН-35-ТН-1 ф «А» | - | 1 | ООО "Разрез Берёзовский" | ООО "ОЭСК" | С 01.01.2014 зарегистрирован в юстиции 23.05.14 Договор №291/2014 | ОРУ-35 кВ | Место расположения - Кемеровская область, Прокопьевский район, посёлок Калачёво, ул. Майская, д. 1б
5.12 | ПС №28 | 35/6 | Ограничитель перенапряжения нелинейный 35кВ ОПН 35/40,5-10(2) III УХЛ1ОПН-35-ТН-1 ф «В» | - | 1 | ООО "Разрез Берёзовский" | ООО "ОЭСК" | С 01.01.2014 зарегистрирован в юстиции 23.05.14 Договор №291/2014 | ОРУ-35 кВ | Место расположения - Кемеровская область, Прокопьевский район, посёлок Калачёво, ул. Майская, д. 1б
5.13 | ПС №28 | 35/6 | Ограничитель перенапряжения нелинейный 35кВ ОПН 35/40,5-10(2) III УХЛ1ОПН-35-ТН-1 ф «С» | - | 1 | ООО "Разрез Берёзовский" | ООО "ОЭСК" | С 01.01.2014 зарегистрирован в юстиции 23.05.14 Договор №291/2014 | ОРУ-35 кВ | Место расположения - Кемеровская область, Прокопьевский район, посёлок Калачёво, ул. Майская, д. 1б
5.14 | ПС №28 | 35/6 | Трансформатор напряжения 35кВ TYPE/TИП GEF 40,5 05/3P, 150BA 35000/√3/100/√3/100/3 ТН-35-1 ф «А» | - | 1 | ООО "Разрез Берёзовский" | ООО "ОЭСК" | С 01.01.2014 зарегистрирован в юстиции 23.05.14 Договор №291/2014 | ОРУ-35 кВ | Место расположения - Кемеровская область, Прокопьевский район, посёлок Калачёво, ул. Майская, д. 1б
5.15 | ПС №28 | 35/6 | Трансформатор напряжения 35кВ TYPE/TИП GEF 40,5 05/3P, 150BA 35000/√3/100/√3/100/3 ТН-35-1 ф «В» | - | 1 | ООО "Разрез Берёзовский" | ООО "ОЭСК" | С 01.01.2014 зарегистрирован в юстиции 23.05.14 Договор №291/2014 | ОРУ-35 кВ | Место расположения - Кемеровская область, Прокопьевский район, посёлок Калачёво, ул. Майская, д. 1б
5.16 | ПС №28 | 35/6 | Трансформатор напряжения 35кВ TYPE/TИП GEF 40,5 05/3P, 150BA 35000/√3/100/√3/100/3 ТН-35-1 ф «С» | - | 1 | ООО "Разрез Берёзовский" | ООО "ОЭСК" | С 01.01.2014 зарегистрирован в юстиции 23.05.14 Договор №291/2014 | ОРУ-35 кВ | Место расположения - Кемеровская область, Прокопьевский район, посёлок Калачёво, ул. Майская, д. 1б
ПС №28
6 | ПС №28 | 35/6 | Блок ОРУ-35кв ПС35/6кВ №28 Калачевская в составе: | 10929 | 1 | ООО "Разрез Берёзовский" | ООО "ОЭСК" | С 01.01.2014 зарегистрирован в юстиции 23.05.14 Договор №291/2014 | ОРУ-35 кВ | Место расположения - Кемеровская область, Прокопьевский район, посёлок Калачёво, ул. Майская, д. 1б
6.1 | ПС №28 | 35/6 | Ограничитель перенапряжения нелинейный 35кВ ОПН 35/40,5-10(2) III УХЛ1 ОПН-35-КМ-2 ф «А» | - | 1 | ООО "Разрез Берёзовский" | ООО "ОЭСК" | С 01.01.2014 зарегистрирован в юстиции 23.05.14 Договор №291/2014 | ОРУ-35 кВ | Место расположения - Кемеровская область, Прокопьевский район, посёлок Калачёво, ул. Майская, д. 1б
6.2 | ПС №28 | 35/6 | Ограничитель перенапряжения нелинейный 35кВ ОПН 35/40,5-10(2) III УХЛ1 ОПН-35-КМ-2 ф «В» | - | 1 | ООО "Разрез Берёзовский" | ООО "ОЭСК" | С 01.01.2014 зарегистрирован в юстиции 23.05.14 Договор №291/2014 | ОРУ-35 кВ | Место расположения - Кемеровская область, Прокопьевский район, посёлок Калачёво, ул. Майская, д. 1б
6.3 | ПС №28 | 35/6 | Ограничитель перенапряжения нелинейный 35кВ ОПН 35/40,5-10(2) III УХЛ1 ОПН-35-КМ-2 ф «С» | - | 1 | ООО "Разрез Берёзовский" | ООО "ОЭСК" | С 01.01.2014 зарегистрирован в юстиции 23.05.14 Договор №291/2014 | ОРУ-35 кВ | Место расположения - Кемеровская область, Прокопьевский район, посёлок Калачёво, ул. Майская, д. 1б
6.4 | ПС №28 | 35/6 | Разъединитель трехполюсный 35 кВ с двумя комплектами заземляющих ножейРГП2-35II/1000 УХЛ1ЛР-35-КМ-2 | - | 1 | ООО "Разрез Берёзовский" | ООО "ОЭСК" | С 01.01.2014 зарегистрирован в юстиции 23.05.14 Договор №291/2014 | ОРУ-35 кВ | Место расположения - Кемеровская область, Прокопьевский район, посёлок Калачёво, ул. Майская, д. 1б
6.5 | ПС №28 | 35/6 | Трансформатор тока ТОЛ-35-III-V-4-УХЛ1 (А) 200-600/5ТТ-35-КМ-2 ф «А» | - | 1 | ООО "Разрез Берёзовский" | ООО "ОЭСК" | С 01.01.2014 зарегистрирован в юстиции 23.05.14 Договор №291/2014 | ОРУ-35 кВ | Место расположения - Кемеровская область, Прокопьевский район, посёлок Калачёво, ул. Майская, д. 1б
6.6 | ПС №28 | 35/6 | Трансформатор тока ТОЛ-35-III-V-4-УХЛ1 (А) 200-600/5ТТ-35-КМ-2 ф «В» | - | 1 | ООО "Разрез Берёзовский" | ООО "ОЭСК" | С 01.01.2014 зарегистрирован в юстиции 23.05.14 Договор №291/2014 | ОРУ-35 кВ | Место расположения - Кемеровская область, Прокопьевский район, посёлок Калачёво, ул. Майская, д. 1б
6.7 | ПС №28 | 35/6 | Трансформатор тока ТОЛ-35-III-V-4-УХЛ1 (А) 200-600/5ТТ-35-КМ-2 ф «С» | - | 1 | ООО "Разрез Берёзовский" | ООО "ОЭСК" | С 01.01.2014 зарегистрирован в юстиции 23.05.14 Договор №291/2014 | ОРУ-35 кВ | Место расположения - Кемеровская область, Прокопьевский район, посёлок Калачёво, ул. Майская, д. 1б
6.8 | ПС №28 | 35/6 | Вакуумный выключатель ВВН-П-35-25/1000 УХЛ1ВВ-35-КМ-2 | - | 1 | ООО "Разрез Берёзовский" | ООО "ОЭСК" | С 01.01.2014 зарегистрирован в юстиции 23.05.14 Договор №291/2014 | ОРУ-35 кВ | Место расположения - Кемеровская область, Прокопьевский район, посёлок Калачёво, ул. Майская, д. 1б
6.9 | ПС №28 | 35/6 | Разъединитель трехполюсный 35 кВ с одним комплектом заземляющих ножей РГП1-35II/1000 УХЛ1ШР-35-КМ-2 | - | 1 | ООО "Разрез Берёзовский" | ООО "ОЭСК" | С 01.01.2014 зарегистрирован в юстиции 23.05.14 Договор №291/2014 | ОРУ-35 кВ | Место расположения - Кемеровская область, Прокопьевский район, посёлок Калачёво, ул. Майская, д. 1б
6.10 | ПС №28 | 35/6 | Разъединитель трехполюсный 35 кВ с двумя комплектами заземляющих ножей РГП2-35II/1000 УХЛ1ШР-35-ТН-2 | - | 1 | ООО "Разрез Берёзовский" | ООО "ОЭСК" | С 01.01.2014 зарегистрирован в юстиции 23.05.14 Договор №291/2014 | ОРУ-35 кВ | Место расположения - Кемеровская область, Прокопьевский район, посёлок Калачёво, ул. Майская, д. 1б
6.11 | ПС №28 | 35/6 | Ограничитель перенапряжения нелинейный 35кВ ОПН 35/40,5-10(2) III УХЛ1 ОПН-35-ТН-2 ф «А» | - | 1 | ООО "Разрез Берёзовский" | ООО "ОЭСК" | С 01.01.2014 зарегистрирован в юстиции 23.05.14 Договор №291/2014 | ОРУ-35 кВ | Место расположения - Кемеровская область, Прокопьевский район, посёлок Калачёво, ул. Майская, д. 1б
6.12 | ПС №28 | 35/6 | Ограничитель перенапряжения нелинейный 35кВ ОПН 35/40,5-10(2) III УХЛ1ОПН-35-ТН-2 ф «В» | - | 1 | ООО "Разрез Берёзовский" | ООО "ОЭСК" | С 01.01.2014 зарегистрирован в юстиции 23.05.14 Договор №291/2014 | ОРУ-35 кВ | Место расположения - Кемеровская область, Прокопьевский район, посёлок Калачёво, ул. Майская, д. 1б
6.13 | ПС №28 | 35/6 | Ограничитель перенапряжения нелинейный 35кВ ОПН 35/40,5-10(2) III УХЛ1ОПН-35-ТН-2 ф «С» | - | 1 | ООО "Разрез Берёзовский" | ООО "ОЭСК" | С 01.01.2014 зарегистрирован в юстиции 23.05.14 Договор №291/2014 | ОРУ-35 кВ | Место расположения - Кемеровская область, Прокопьевский район, посёлок Калачёво, ул. Майская, д. 1б
6.14 | ПС №28 | 35/6 | Трансформатор напряжения 35кВ TYPE/TИП GEF 40,5 05/3P, 150BA 35000/√3/100/√3/100/3 ТН-35-2 ф «А» | - | 1 | ООО "Разрез Берёзовский" | ООО "ОЭСК" | С 01.01.2014 зарегистрирован в юстиции 23.05.14 Договор №291/2014 | ОРУ-35 кВ | Место расположения - Кемеровская область, Прокопьевский район, посёлок Калачёво, ул. Майская, д. 1б
6.15 | ПС №28 | 35/6 | Трансформатор напряжения 35кВ TYPE/TИП GEF 40,5 05/3P, 150BA 35000/√3/100/√3/100/3 ТН-35-2 ф «В» | - | 1 | ООО "Разрез Берёзовский" | ООО "ОЭСК" | С 01.01.2014 зарегистрирован в юстиции 23.05.14 Договор №291/2014 | ОРУ-35 кВ | Место расположения - Кемеровская область, Прокопьевский район, посёлок Калачёво, ул. Майская, д. 1б
6.16 | ПС №28 | 35/6 | Трансформатор напряжения 35кВ TYPE/TИП GEF 40,5 05/3P, 150BA 35000/√3/100/√3/100/3 ТН-35-2 ф «С» | - | 1 | ООО "Разрез Берёзовский" | ООО "ОЭСК" | С 01.01.2014 зарегистрирован в юстиции 23.05.14 Договор №291/2014 | ОРУ-35 кВ | Место расположения - Кемеровская область, Прокопьевский район, посёлок Калачёво, ул. Майская, д. 1б
ПС №28
7 | ПС №28 | 35/6 | Блок открытого распред. устройства на основе блоков ОРУ-35кВ 5шт. ПС ПС35/6кВ №28 Калачевская | 8294 | 1 | ООО "Разрез Берёзовский" | ООО "ОЭСК" | С 01.01.2014 зарегистрирован в юстиции 23.05.14 Договор №291/2014 |  | Место расположения - Кемеровская область, Прокопьевский район, посёлок Калачёво, ул. Майская, д. 1б
7.1 | ПС №28 | 35/6 | Вакуумный выключатель ВВН-СЭЩ-П-35-25/1000 УХЛ1 ВВ-35-Т-1 | - | 1 | ООО "Разрез Берёзовский" | ООО "ОЭСК" | С 01.01.2014 зарегистрирован в юстиции 23.05.14 Договор №291/2014 | ОРУ-35 кВ | Место расположения - Кемеровская область, Прокопьевский район, посёлок Калачёво, ул. Майская, д. 1б
7.2 | ПС №28 | 35/6 | Трансформатор тока ТОЛ-СЭЩ-35-IV-04 УХЛ1ТТ-35-Т-1 ф. «А» | - | 1 | ООО "Разрез Берёзовский" | ООО "ОЭСК" | С 01.01.2014 зарегистрирован в юстиции 23.05.14 Договор №291/2014 | ОРУ-35 кВ | Место расположения - Кемеровская область, Прокопьевский район, посёлок Калачёво, ул. Майская, д. 1б
7.3 | ПС №28 | 35/6 | Трансформатор тока ТОЛ-СЭЩ-35-IV-04 УХЛ1ТТ-35-Т-1 ф. «В» | - | 1 | ООО "Разрез Берёзовский" | ООО "ОЭСК" | С 01.01.2014 зарегистрирован в юстиции 23.05.14 Договор №291/2014 | ОРУ-35 кВ | Место расположения - Кемеровская область, Прокопьевский район, посёлок Калачёво, ул. Майская, д. 1б
7.4 | ПС №28 | 35/6 | Трансформатор тока ТОЛ-СЭЩ-35-IV-04 УХЛ1ТТ-35-Т-1 ф. «С» | - | 1 | ООО "Разрез Берёзовский" | ООО "ОЭСК" | С 01.01.2014 зарегистрирован в юстиции 23.05.14 Договор №291/2014 | ОРУ-35 кВ | Место расположения - Кемеровская область, Прокопьевский район, посёлок Калачёво, ул. Майская, д. 1б
7.5 | ПС №28 | 35/6 | Трансформатор тока ТОЛ-СЭЩ-35-IV-04 УХЛ1ТТ-ВВ-35-Т-1 ф. «А» | - | 1 | ООО "Разрез Берёзовский" | ООО "ОЭСК" | С 01.01.2014 зарегистрирован в юстиции 23.05.14 Договор №291/2014 | ОРУ-35 кВ | Место расположения - Кемеровская область, Прокопьевский район, посёлок Калачёво, ул. Майская, д. 1б
7.6 | ПС №28 | 35/6 | Трансформатор тока ТОЛ-СЭЩ-35-IV-04 УХЛ1ТТ-ВВ-35-Т-1 ф. «В» | - | 1 | ООО "Разрез Берёзовский" | ООО "ОЭСК" | С 01.01.2014 зарегистрирован в юстиции 23.05.14 Договор №291/2014 | ОРУ-35 кВ | Место расположения - Кемеровская область, Прокопьевский район, посёлок Калачёво, ул. Майская, д. 1б
7.7 | ПС №28 | 35/6 | Трансформатор тока ТОЛ-СЭЩ-35-IV-04 УХЛ1ТТ- ВВ-35-Т-1 ф. «С» | - | 1 | ООО "Разрез Берёзовский" | ООО "ОЭСК" | С 01.01.2014 зарегистрирован в юстиции 23.05.14 Договор №291/2014 | ОРУ-35 кВ | Место расположения - Кемеровская область, Прокопьевский район, посёлок Калачёво, ул. Майская, д. 1б
7.8 | ПС №28 | 35/6 | Ограничитель перенапряжения нелинейный 35кВ ОПН-35/40,5-10(I) УХЛ1ОПН-35-Т-1 ф «А» | - | 1 | ООО "Разрез Берёзовский" | ООО "ОЭСК" | С 01.01.2014 зарегистрирован в юстиции 23.05.14 Договор №291/2014 | ОРУ-35 кВ | Место расположения - Кемеровская область, Прокопьевский район, посёлок Калачёво, ул. Майская, д. 1б
7.9 | ПС №28 | 35/6 | Ограничитель перенапряжения нелинейный 35кВ ОПН-35/40,5-10(I) УХЛ1ОПН-35-Т-1 ф «В» | - | 1 | ООО "Разрез Берёзовский" | ООО "ОЭСК" | С 01.01.2014 зарегистрирован в юстиции 23.05.14 Договор №291/2014 | ОРУ-35 кВ | Место расположения - Кемеровская область, Прокопьевский район, посёлок Калачёво, ул. Майская, д. 1б
7.10 | ПС №28 | 35/6 | Ограничитель перенапряжения нелинейный 35кВ ОПН-35/40,5-10(I) УХЛ1ОПН-35-Т-1 ф «С» | - | 1 | ООО "Разрез Берёзовский" | ООО "ОЭСК" | С 01.01.2014 зарегистрирован в юстиции 23.05.14 Договор №291/2014 | ОРУ-35 кВ | Место расположения - Кемеровская область, Прокопьевский район, посёлок Калачёво, ул. Майская, д. 1б
7.11 | ПС №28 | 35/6 | Разъединитель трехполюсный 35 кВ с одним комплектом заземляющих ножей РГП 3-СЭЩ-1-III-35/1000 УХЛ1 ШР-35-Т-1 | - | 1 | ООО "Разрез Берёзовский" | ООО "ОЭСК" | С 01.01.2014 зарегистрирован в юстиции 23.05.14 Договор №291/2014 | ОРУ-35 кВ | Место расположения - Кемеровская область, Прокопьевский район, посёлок Калачёво, ул. Майская, д. 1б
ПС №28
7.12 | ПС №28 | 35/6 | Вакуумный выключатель ВВН-СЭЩ-П-35-25/1000 УХЛ1 ВВ-35-Т-2 | - | 1 | ООО "Разрез Берёзовский" | ООО "ОЭСК" | С 01.01.2014 зарегистрирован в юстиции 23.05.14 Договор №291/2014 | ОРУ-35 кВ | Место расположения - Кемеровская область, Прокопьевский район, посёлок Калачёво, ул. Майская, д. 1б
7.13 | ПС №28 | 35/6 | Трансформатор тока ТОЛ-СЭЩ-35-IV-04 УХЛ1ТТ-35-Т-2 ф. «А» | - | 1 | ООО "Разрез Берёзовский" | ООО "ОЭСК" | С 01.01.2014 зарегистрирован в юстиции 23.05.14 Договор №291/2014 | ОРУ-35 кВ | Место расположения - Кемеровская область, Прокопьевский район, посёлок Калачёво, ул. Майская, д. 1б
7.14 | ПС №28 | 35/6 | Трансформатор тока ТОЛ-СЭЩ-35-IV-04 УХЛ1ТТ-35-Т-2 ф. «В» | - | 1 | ООО "Разрез Берёзовский" | ООО "ОЭСК" | С 01.01.2014 зарегистрирован в юстиции 23.05.14 Договор №291/2014 | ОРУ-35 кВ | Место расположения - Кемеровская область, Прокопьевский район, посёлок Калачёво, ул. Майская, д. 1б
7.15 | ПС №28 | 35/6 | Трансформатор тока ТОЛ-СЭЩ-35-IV-04 УХЛ1ТТ-35-Т-2 ф. «С» | - | 1 | ООО "Разрез Берёзовский" | ООО "ОЭСК" | С 01.01.2014 зарегистрирован в юстиции 23.05.14 Договор №291/2014 | ОРУ-35 кВ | Место расположения - Кемеровская область, Прокопьевский район, посёлок Калачёво, ул. Майская, д. 1б
7.16 | ПС №28 | 35/6 | Трансформатор тока ТОЛ-СЭЩ-35-IV-04 УХЛ1ТТ-ВВ-35-Т-2 ф. «А» | - | 1 | ООО "Разрез Берёзовский" | ООО "ОЭСК" | С 01.01.2014 зарегистрирован в юстиции 23.05.14 Договор №291/2014 | ОРУ-35 кВ | Место расположения - Кемеровская область, Прокопьевский район, посёлок Калачёво, ул. Майская, д. 1б
7.17 | ПС №28 | 35/6 | Трансформатор тока ТОЛ-СЭЩ-35-IV-04 УХЛ1ТТ-ВВ-35-Т-2 ф. «В» | - | 1 | ООО "Разрез Берёзовский" | ООО "ОЭСК" | С 01.01.2014 зарегистрирован в юстиции 23.05.14 Договор №291/2014 | ОРУ-35 кВ | Место расположения - Кемеровская область, Прокопьевский район, посёлок Калачёво, ул. Майская, д. 1б
7.18 | ПС №28 | 35/6 | Трансформатор тока ТОЛ-СЭЩ-35-IV-04 УХЛ1ТТ-ВВ-35-Т-2 ф. «С» | - | 1 | ООО "Разрез Берёзовский" | ООО "ОЭСК" | С 01.01.2014 зарегистрирован в юстиции 23.05.14 Договор №291/2014 | ОРУ-35 кВ | Место расположения - Кемеровская область, Прокопьевский район, посёлок Калачёво, ул. Майская, д. 1б
7.19 | ПС №28 | 35/6 | Ограничитель перенапряжения нелинейный 35кВ ОПН-35/40,5-10(I) УХЛ1ОПН-35-Т-2 ф «А» | - | 1 | ООО "Разрез Берёзовский" | ООО "ОЭСК" | С 01.01.2014 зарегистрирован в юстиции 23.05.14 Договор №291/2014 | ОРУ-35 кВ | Место расположения - Кемеровская область, Прокопьевский район, посёлок Калачёво, ул. Майская, д. 1б
7.20 | ПС №28 | 35/6 | Ограничитель перенапряжения нелинейный 35кВ ОПН-35/40,5-10(I) УХЛ1ОПН-35-Т-2 ф «В» | - | 1 | ООО "Разрез Берёзовский" | ООО "ОЭСК" | С 01.01.2014 зарегистрирован в юстиции 23.05.14 Договор №291/2014 | ОРУ-35 кВ | Место расположения - Кемеровская область, Прокопьевский район, посёлок Калачёво, ул. Майская, д. 1б
7.21 | ПС №28 | 35/6 | Ограничитель перенапряжения нелинейный 35кВ ОПН-35/40,5-10(I) УХЛ1ОПН-35-Т-2 ф «С» | - | 1 | ООО "Разрез Берёзовский" | ООО "ОЭСК" | С 01.01.2014 зарегистрирован в юстиции 23.05.14 Договор №291/2014 | ОРУ-35 кВ | Место расположения - Кемеровская область, Прокопьевский район, посёлок Калачёво, ул. Майская, д. 1б
7.22 | ПС №28 | 35/6 | Разъединитель трехполюсный 35 кВ с одним комплектом заземляющих ножей РГП 3-СЭЩ-1-III-35/1000 УХЛ1 ШР-35-Т-2 | - | 1 | ООО "Разрез Берёзовский" | ООО "ОЭСК" | С 01.01.2014 зарегистрирован в юстиции 23.05.14 Договор №291/2014 | ОРУ-35 кВ | Место расположения - Кемеровская область, Прокопьевский район, посёлок Калачёво, ул. Майская, д. 1б
ПС №28
7.23 | ПС №28 | 35/6 | Вакуумный выключатель ВВН-СЭЩ-П-35-25/1000 УХЛ1 ВВ-35-ЗС-34 | - | 1 | ООО "Разрез Берёзовский" | ООО "ОЭСК" | С 01.01.2014 зарегистрирован в юстиции 23.05.14 Договор №291/2014 | ОРУ-35 кВ | Место расположения - Кемеровская область, Прокопьевский район, посёлок Калачёво, ул. Майская, д. 1б
7.24 | ПС №28 | 35/6 | Разъединитель трехполюсный 35 кВ с одним комплектом заземляющих ножей РГП 3-СЭЩ-1-III-35/1000 УХЛ1 ШР-35-ЗС-34 | - | 1 | ООО "Разрез Берёзовский" | ООО "ОЭСК" | С 01.01.2014 зарегистрирован в юстиции 23.05.14 Договор №291/2014 | ОРУ-35 кВ | Место расположения - Кемеровская область, Прокопьевский район, посёлок Калачёво, ул. Майская, д. 1б
7.25 | ПС №28 | 35/6 | Трансформатор тока ТОЛ-СЭЩ-35-IV-04 УХЛ1 ТТ-35-ЗС-34 ф. «А» | - | 1 | ООО "Разрез Берёзовский" | ООО "ОЭСК" | С 01.01.2014 зарегистрирован в юстиции 23.05.14 Договор №291/2014 | ОРУ-35 кВ | Место расположения - Кемеровская область, Прокопьевский район, посёлок Калачёво, ул. Майская, д. 1б
7.26 | ПС №28 | 35/6 | Трансформатор тока ТОЛ-СЭЩ-35-IV-04 УХЛ1 ТТ-35-ЗС-34 ф. «В» | - | 1 | ООО "Разрез Берёзовский" | ООО "ОЭСК" | С 01.01.2014 зарегистрирован в юстиции 23.05.14 Договор №291/2014 | ОРУ-35 кВ | Место расположения - Кемеровская область, Прокопьевский район, посёлок Калачёво, ул. Майская, д. 1б
7.27 | ПС №28 | 35/6 | Трансформатор тока ТОЛ-СЭЩ-35-IV-04 УХЛ1 ТТ-35-ЗС-34 ф. «С» | - | 1 | ООО "Разрез Берёзовский" | ООО "ОЭСК" | С 01.01.2014 зарегистрирован в юстиции 23.05.14 Договор №291/2014 | ОРУ-35 кВ | Место расположения - Кемеровская область, Прокопьевский район, посёлок Калачёво, ул. Майская, д. 1б
7.28 | ПС №28 | 35/6 | Разъединитель трехполюсный 35 кВ с двумя комплектами заземляющих ножейРГП2-35II/1000 УХЛ1ЛР-35-ЗС-34 | - | 1 | ООО "Разрез Берёзовский" | ООО "ОЭСК" | С 01.01.2014 зарегистрирован в юстиции 23.05.14 Договор №291/2014 | ОРУ-35 кВ | Место расположения - Кемеровская область, Прокопьевский район, посёлок Калачёво, ул. Майская, д. 1б
ПС №28
7.29 | ПС №28 | 35/6 | Вакуумный выключатель ВВН-СЭЩ-П-35-25/1000 УХЛ1 ВВ-35-ЗС-33 | - | 1 | ООО "Разрез Берёзовский" | ООО "ОЭСК" | С 01.01.2014 зарегистрирован в юстиции 23.05.14 Договор №291/2014 | ОРУ-35 кВ | Место расположения - Кемеровская область, Прокопьевский район, посёлок Калачёво, ул. Майская, д. 1б
7.30 | ПС №28 | 35/6 | Разъединитель трехполюсный 35 кВ с одним комплектом заземляющих ножей РГП 3-СЭЩ-1-III-35/1000 УХЛ1 ШР-35-ЗС-33 | - | 1 | ООО "Разрез Берёзовский" | ООО "ОЭСК" | С 01.01.2014 зарегистрирован в юстиции 23.05.14 Договор №291/2014 | ОРУ-35 кВ | Место расположения - Кемеровская область, Прокопьевский район, посёлок Калачёво, ул. Майская, д. 1б
7.31 | ПС №28 | 35/6 | Трансформатор тока ТОЛ-СЭЩ-35-IV-04 УХЛ1 ТТ-35-ЗС-33 ф. «А» | - | 1 | ООО "Разрез Берёзовский" | ООО "ОЭСК" | С 01.01.2014 зарегистрирован в юстиции 23.05.14 Договор №291/2014 | ОРУ-35 кВ | Место расположения - Кемеровская область, Прокопьевский район, посёлок Калачёво, ул. Майская, д. 1б
7.32 | ПС №28 | 35/6 | Трансформатор тока ТОЛ-СЭЩ-35-IV-04 УХЛ1 ТТ-35-ЗС-33 ф. «В» | - | 1 | ООО "Разрез Берёзовский" | ООО "ОЭСК" | С 01.01.2014 зарегистрирован в юстиции 23.05.14 Договор №291/2014 | ОРУ-35 кВ | Место расположения - Кемеровская область, Прокопьевский район, посёлок Калачёво, ул. Майская, д. 1б
7.33 | ПС №28 | 35/6 | Трансформатор тока ТОЛ-СЭЩ-35-IV-04 УХЛ1 ТТ-35-ЗС-33 ф. «С» | - | 1 | ООО "Разрез Берёзовский" | ООО "ОЭСК" | С 01.01.2014 зарегистрирован в юстиции 23.05.14 Договор №291/2014 | ОРУ-35 кВ | Место расположения - Кемеровская область, Прокопьевский район, посёлок Калачёво, ул. Майская, д. 1б
7.34 | ПС №28 | 35/6 | Разъединитель трехполюсный 35 кВ с двумя комплектами заземляющих ножейРГП2-35II/1000 УХЛ1ЛР-35-ЗС-33 | - | 1 | ООО "Разрез Берёзовский" | ООО "ОЭСК" | С 01.01.2014 зарегистрирован в юстиции 23.05.14 Договор №291/2014 | ОРУ-35 кВ | Место расположения - Кемеровская область, Прокопьевский район, посёлок Калачёво, ул. Майская, д. 1б
ПС №28
7.35 | ПС №28 | 35/6 | Вакуумный выключатель ВВН-СЭЩ-П-35-25/1000 УХЛ1МСВ-35 | - | 1 | ООО "Разрез Берёзовский" | ООО "ОЭСК" | С 01.01.2014 зарегистрирован в юстиции 23.05.14 Договор №291/2014 | ОРУ-35 кВ | Место расположения - Кемеровская область, Прокопьевский район, посёлок Калачёво, ул. Майская, д. 1б
7.36 | ПС №28 | 35/6 | Разъединитель трехполюсный 35 кВ с двумя комплектами заземляющих ножей РГП2-35II/1000 УХЛ1 МСР-35-1 | - | 1 | ООО "Разрез Берёзовский" | ООО "ОЭСК" | С 01.01.2014 зарегистрирован в юстиции 23.05.14 Договор №291/2014 | ОРУ-35 кВ | Место расположения - Кемеровская область, Прокопьевский район, посёлок Калачёво, ул. Майская, д. 1б
7.37 | ПС №28 | 35/6 | Разъединитель трехполюсный 35 кВ с двумя комплектами заземляющих ножей РГП2-35II/1000 УХЛ1 МСР-35-2 | - | 1 | ООО "Разрез Берёзовский" | ООО "ОЭСК" | С 01.01.2014 зарегистрирован в юстиции 23.05.14 Договор №291/2014 | ОРУ-35 кВ | Место расположения - Кемеровская область, Прокопьевский район, посёлок Калачёво, ул. Майская, д. 1б
7.38 | ПС №28 | 35/6 | Трансформатор тока ТОЛ-СЭЩ-35-IV-04 УХЛ1 ТТ-35-МСВ ф. «А» | - | 1 | ООО "Разрез Берёзовский" | ООО "ОЭСК" | С 01.01.2014 зарегистрирован в юстиции 23.05.14 Договор №291/2014 | ОРУ-35 кВ | Место расположения - Кемеровская область, Прокопьевский район, посёлок Калачёво, ул. Майская, д. 1б
7.39 | ПС №28 | 35/6 | Трансформатор тока ТОЛ-СЭЩ-35-IV-04 УХЛ1 ТТ-35-МСВ ф. «В» | - | 1 | ООО "Разрез Берёзовский" | ООО "ОЭСК" | С 01.01.2014 зарегистрирован в юстиции 23.05.14 Договор №291/2014 | ОРУ-35 кВ | Место расположения - Кемеровская область, Прокопьевский район, посёлок Калачёво, ул. Майская, д. 1б
7.40 | ПС №28 | 35/6 | Трансформатор тока ТОЛ-СЭЩ-35-IV-04 УХЛ1 ТТ-35-МСВ ф. «С» | - | 1 | ООО "Разрез Берёзовский" | ООО "ОЭСК" | С 01.01.2014 зарегистрирован в юстиции 23.05.14 Договор №291/2014 | ОРУ-35 кВ | Место расположения - Кемеровская область, Прокопьевский район, посёлок Калачёво, ул. Майская, д. 1б
ПС №28
8 | ПС №28 | 35/6 | Распределительное устройство комплектное на ячейках КРУ6кВ с УКРМ (ЗРУ-6кВ) ПС Калачевская в составе: | 8292 | 1 | ООО "Разрез Берёзовский" | ООО "ОЭСК" | С 01.01.2014 зарегистрирован в юстиции 23.05.14 Договор №291/2014 | ЗРУ-6 кВ | Место расположения - Кемеровская область, Прокопьевский район, посёлок Калачёво, ул. Майская, д. 1б
8.1 | ПС №28 | 35/6 | Трансформатор собственных нужд ТС-160/6,3 УХЛ3ТСН-1 | - | 1 | ООО "Разрез Берёзовский" | ООО "ОЭСК" | С 01.01.2014 зарегистрирован в юстиции 23.05.14 Договор №291/2014 | ЗРУ-6 кВ | Место расположения - Кемеровская область, Прокопьевский район, посёлок Калачёво, ул. Майская, д. 1б
8.2 | ПС №28 | 35/6 | Трансформатор собственных нужд ТС-160/6,3 УХЛ3 ТСН-2 | - | 1 | ООО "Разрез Берёзовский" | ООО "ОЭСК" | С 01.01.2014 зарегистрирован в юстиции 23.05.14 Договор №291/2014 | ЗРУ-6 кВ | Место расположения - Кемеровская область, Прокопьевский район, посёлок Калачёво, ул. Майская, д. 1б
8.3 | ПС №28 | 35/6 | Ячейка 6кВ №1 (ВВ-6-Т-1) КРУ типа К-2010 с вакуумным выключателем BB/TEL-10-20/1600-У2-046;ОПН-П-6/7,2/10/400 УХЛ2 – 3шт и трансформаторами тока ТОЛ-СВЭЛ-10 1500/5 – 3шт. | - | 1 | ООО "Разрез Берёзовский" | ООО "ОЭСК" | С 01.01.2014 зарегистрирован в юстиции 23.05.14 Договор №291/2014 | ЗРУ-6 кВ | Место расположения - Кемеровская область, Прокопьевский район, посёлок Калачёво, ул. Майская, д. 1б
8.4 | ПС №28 | 35/6 | Ячейка 6кВ №2 (ВВ-6-2) КРУ типа К-2010 с вакуумным выключателем BB/TEL-10-20/1000-У2-046;ОПН-П-6/7,2/10/400 УХЛ2 – 3шт и трансформаторами тока ТОЛ-СВЭЛ-10 200/5 – 2шт. | - | 1 | ООО "Разрез Берёзовский" | ООО "ОЭСК" | С 01.01.2014 зарегистрирован в юстиции 23.05.14 Договор №291/2014 | ЗРУ-6 кВ | Место расположения - Кемеровская область, Прокопьевский район, посёлок Калачёво, ул. Майская, д. 1б
8.5 | ПС №28 | 35/6 | Ячейка 6кВ №3 (ТН-6-1) КРУ типа К-2010 с трехфазной группой трансформаторов напряжения 3хЗНОЛП-6 У2; ПК-6 - 3шт. | - | 1 | ООО "Разрез Берёзовский" | ООО "ОЭСК" | С 01.01.2014 зарегистрирован в юстиции 23.05.14 Договор №291/2014 | ЗРУ-6 кВ | Место расположения - Кемеровская область, Прокопьевский район, посёлок Калачёво, ул. Майская, д. 1б
8.6 | ПС №28 | 35/6 | Ячейка 6кВ №4 (ВВ-6-4) КРУ типа К-2010 с вакуумным выключателем BB/TEL-10-20/1000-У2-046;ОПН-П-6/7,2/10/400 УХЛ2 – 3шт и трансформаторами тока ТОЛ-СВЭЛ-10 300/5 – 2шт. | - | 1 | ООО "Разрез Берёзовский" | ООО "ОЭСК" | С 01.01.2014 зарегистрирован в юстиции 23.05.14 Договор №291/2014 | ЗРУ-6 кВ | Место расположения - Кемеровская область, Прокопьевский район, посёлок Калачёво, ул. Майская, д. 1б
8.7 | ПС №28 | 35/6 | Ячейка 6кВ №5 (ВВ-6-5) КРУ типа К-2010 с вакуумным выключателем BB/TEL-10-20/1000-У2-046;ОПН-П-6/7,2/10/400 УХЛ2 – 3шт и трансформаторами тока ТОЛ-СВЭЛ-10 600/5 – 2шт. | - | 1 | ООО "Разрез Берёзовский" | ООО "ОЭСК" | С 01.01.2014 зарегистрирован в юстиции 23.05.14 Договор №291/2014 | ЗРУ-6 кВ | Место расположения - Кемеровская область, Прокопьевский район, посёлок Калачёво, ул. Майская, д. 1б
8.8 | ПС №28 | 35/6 | Ячейка 6кВ №6 (ВВ-6-6) КРУ типа К-2010 с вакуумным выключателем BB/TEL-10-20/1000-У2-046;ОПН-П-6/7,2/10/400 УХЛ2 – 3шт и трансформаторами тока ТОЛ-СВЭЛ-10 600/5 – 2шт. | - | 1 | ООО "Разрез Берёзовский" | ООО "ОЭСК" | С 01.01.2014 зарегистрирован в юстиции 23.05.14 Договор №291/2014 | ЗРУ-6 кВ | Место расположения - Кемеровская область, Прокопьевский район, посёлок Калачёво, ул. Майская, д. 1б
8.9 | ПС №28 | 35/6 | Ячейка 6кВ №7 (ВВ-6-7) КРУ типа К-2010 с вакуумным выключателем BB/TEL-10-20/1000-У2-046;ОПН-П-6/7,2/10/400 УХЛ2 – 3шт и трансформаторами тока ТОЛ-СВЭЛ-10 200/5 – 2шт. | - | 1 | ООО "Разрез Берёзовский" | ООО "ОЭСК" | С 01.01.2014 зарегистрирован в юстиции 23.05.14 Договор №291/2014 | ЗРУ-6 кВ | Место расположения - Кемеровская область, Прокопьевский район, посёлок Калачёво, ул. Майская, д. 1б
8.10 | ПС №28 | 35/6 | Ячейка 6кВ №8 (ВВ-6-8) КРУ типа К-2010 с вакуумным выключателем BB/TEL-10-20/1000-У2-046;ОПН-П-6/7,2/10/400 УХЛ2 – 3шт и трансформаторами тока ТОЛ-СВЭЛ-10 600/5 – 2шт. | - | 1 | ООО "Разрез Берёзовский" | ООО "ОЭСК" | С 01.01.2014 зарегистрирован в юстиции 23.05.14 Договор №291/2014 | ЗРУ-6 кВ | Место расположения - Кемеровская область, Прокопьевский район, посёлок Калачёво, ул. Майская, д. 1б
8.11 | ПС №28 | 35/6 | Ячейка 6кВ №8 (ВВ-6-8) КРУ типа К-2010 с вакуумным выключателем BB/TEL-10-20/1000-У2-046;ОПН-П-6/7,2/10/400 УХЛ2 – 3шт и трансформаторами тока ТОЛ-СВЭЛ-10 600/5 – 2шт. | - | 1 | ООО "Разрез Берёзовский" | ООО "ОЭСК" | С 01.01.2014 зарегистрирован в юстиции 23.05.14 Договор №291/2014 | ЗРУ-6 кВ | Место расположения - Кемеровская область, Прокопьевский район, посёлок Калачёво, ул. Майская, д. 1б
8.12 | ПС №28 | 35/6 | Ячейка 6кВ №9 (ВВ-МСВ-6) КРУ типа К-2010 с вакуумным выключателем BB/TEL-10-20/1600-У2-046и трансформаторами тока ТОЛ-СВЭЛ-10 1000/5 – 3шт. | - | 1 | ООО "Разрез Берёзовский" | ООО "ОЭСК" | С 01.01.2014 зарегистрирован в юстиции 23.05.14 Договор №291/2014 | ЗРУ-6 кВ | Место расположения - Кемеровская область, Прокопьевский район, посёлок Калачёво, ул. Майская, д. 1б
8.13 | ПС №28 | 35/6 | Ячейка 6кВ №10 (МСР-6) КРУ типа К-2010-27-1600-У1 с выкатным элементом секционного разъединителя. | - | 1 | ООО "Разрез Берёзовский" | ООО "ОЭСК" | С 01.01.2014 зарегистрирован в юстиции 23.05.14 Договор №291/2014 | ЗРУ-6 кВ | Место расположения - Кемеровская область, Прокопьевский район, посёлок Калачёво, ул. Майская, д. 1б
8.14 | ПС №28 | 35/6 | Ячейка 6кВ №11 (ВВ-ТСН-1) КРУ типа К-2010 с вакуумным выключателем BB/TEL-10-20/1000-У2-046;ОПН-П-6/7,2/10/400 УХЛ2 – 3шт и трансформаторами тока ТОЛ-СВЭЛ-10 100/5 – 2шт. | - | 1 | ООО "Разрез Берёзовский" | ООО "ОЭСК" | С 01.01.2014 зарегистрирован в юстиции 23.05.14 Договор №291/2014 | ЗРУ-6 кВ | Место расположения - Кемеровская область, Прокопьевский район, посёлок Калачёво, ул. Майская, д. 1б
8.15 | ПС №28 | 35/6 | Ячейка 6кВ №12 (ВВ-ТСН-2) КРУ типа К-2010 с вакуумным выключателем BB/TEL-10-20/1000-У2-046;ОПН-П-6/7,2/10/400 УХЛ2 – 3шт и трансформаторами тока ТОЛ-СВЭЛ-10 100/5 – 2шт. | - | 1 | ООО "Разрез Берёзовский" | ООО "ОЭСК" | С 01.01.2014 зарегистрирован в юстиции 23.05.14 Договор №291/2014 | ЗРУ-6 кВ | Место расположения - Кемеровская область, Прокопьевский район, посёлок Калачёво, ул. Майская, д. 1б
8.16 | ПС №28 | 35/6 | Ячейка 6кВ №13 (ВВ-6-13) КРУ типа К-2010 с вакуумным выключателем BB/TEL-10-20/1000-У2-046;ОПН-П-6/7,2/10/400 УХЛ2 – 3шт и трансформаторами тока ТОЛ-СВЭЛ-10 200/5 – 2шт. | - | 1 | ООО "Разрез Берёзовский" | ООО "ОЭСК" | С 01.01.2014 зарегистрирован в юстиции 23.05.14 Договор №291/2014 | ЗРУ-6 кВ | Место расположения - Кемеровская область, Прокопьевский район, посёлок Калачёво, ул. Майская, д. 1б
8.17 | ПС №28 | 35/6 | Ячейка 6кВ №14 (ВВ-6-Т-2) КРУ типа К-2010 с вакуумным выключателем BB/TEL-10-20/1600-У2-046;ОПН-П-6/7,2/10/400 УХЛ2 – 3шт и трансформаторами тока ТОЛ-СВЭЛ-10 1500/5 – 3шт. | - | 1 | ООО "Разрез Берёзовский" | ООО "ОЭСК" | С 01.01.2014 зарегистрирован в юстиции 23.05.14 Договор №291/2014 | ЗРУ-6 кВ | Место расположения - Кемеровская область, Прокопьевский район, посёлок Калачёво, ул. Майская, д. 1б
8.18 | ПС №28 | 35/6 | Ячейка 6кВ №15 (ВВ-6-15) КРУ типа К-2010 с вакуумным выключателем BB/TEL-10-20/1000-У2-046;ОПН-П-6/7,2/10/400 УХЛ2 – 3шт и трансформаторами тока ТОЛ-СВЭЛ-10 100/5 – 2шт. | - | 1 | ООО "Разрез Берёзовский" | ООО "ОЭСК" | С 01.01.2014 зарегистрирован в юстиции 23.05.14 Договор №291/2014 | ЗРУ-6 кВ | Место расположения - Кемеровская область, Прокопьевский район, посёлок Калачёво, ул. Майская, д. 1б
8.19 | ПС №28 | 35/6 | Ячейка 6кВ №16 (ТН-6-2) КРУ типа К-2010 с трехфазной группой трансформаторов напряжения 3хЗНОЛП-6 У2; ПК-6 - 3шт. | - | 1 | ООО "Разрез Берёзовский" | ООО "ОЭСК" | С 01.01.2014 зарегистрирован в юстиции 23.05.14 Договор №291/2014 | ЗРУ-6 кВ | Место расположения - Кемеровская область, Прокопьевский район, посёлок Калачёво, ул. Майская, д. 1б
8.20 | ПС №28 | 35/6 | Ячейка 6кВ №17 (ВВ-6-17) КРУ типа К-2010 с вакуумным выключателем BB/TEL-10-20/1000-У2-046;ОПН-П-6/7,2/10/400 УХЛ2 – 3шт и трансформаторами тока ТОЛ-СВЭЛ-10 600/5 – 2шт. | - | 1 | ООО "Разрез Берёзовский" | ООО "ОЭСК" | С 01.01.2014 зарегистрирован в юстиции 23.05.14 Договор №291/2014 | ЗРУ-6 кВ | Место расположения - Кемеровская область, Прокопьевский район, посёлок Калачёво, ул. Майская, д. 1б
8.21 | ПС №28 | 35/6 | Ячейка 6кВ №18 (ВВ-6-18) КРУ типа К-2010 с вакуумным выключателем BB/TEL-10-20/1000-У2-046;ОПН-П-6/7,2/10/400 УХЛ2 – 3шт и трансформаторами тока ТОЛ-СВЭЛ-10 600/5 – 2шт. | - | 1 | ООО "Разрез Берёзовский" | ООО "ОЭСК" | С 01.01.2014 зарегистрирован в юстиции 23.05.14 Договор №291/2014 | ЗРУ-6 кВ | Место расположения - Кемеровская область, Прокопьевский район, посёлок Калачёво, ул. Майская, д. 1б
8.22 | ПС №28 | 35/6 | Ячейка 6кВ №19 (ВВ-6-19) КРУ типа К-2010 с вакуумным выключателем BB/TEL-10-20/1000-У2-046;ОПН-П-6/7,2/10/400 УХЛ2 – 3шт и трансформаторами тока ТОЛ-СВЭЛ-10 200/5 – 2шт. | - | 1 | ООО "Разрез Берёзовский" | ООО "ОЭСК" | С 01.01.2014 зарегистрирован в юстиции 23.05.14 Договор №291/2014 | ЗРУ-6 кВ | Место расположения - Кемеровская область, Прокопьевский район, посёлок Калачёво, ул. Майская, д. 1б
8.23 | ПС №28 | 35/6 | Ячейка 6кВ №20 (ВВ-6-20) КРУ типа К-2010 с вакуумным выключателем BB/TEL-10-20/1000-У2-046;ОПН-П-6/7,2/10/400 УХЛ2 – 3шт и трансформаторами тока ТОЛ-СВЭЛ-10 100/5 – 2шт. | - | 1 | ООО "Разрез Берёзовский" | ООО "ОЭСК" | С 01.01.2014 зарегистрирован в юстиции 23.05.14 Договор №291/2014 | ЗРУ-6 кВ | Место расположения - Кемеровская область, Прокопьевский район, посёлок Калачёво, ул. Майская, д. 1б
8.24 | ПС №28 | 35/6 | Ячейка 6кВ №21 (ВВ-6-КУ-1)КРУ типа К-2010 с вакуумным выключателем BB/TEL-10-20/1000-У2-046;ОПН-П-6/7,2/10/400 УХЛ2 – 3шт и трансформаторами тока ТОЛ-СВЭЛ-10 100/5 – 2шт. | - | 1 | ООО "Разрез Берёзовский" | ООО "ОЭСК" | С 01.01.2014 зарегистрирован в юстиции 23.05.14 Договор №291/2014 | ЗРУ-6 кВ | Место расположения - Кемеровская область, Прокопьевский район, посёлок Калачёво, ул. Майская, д. 1б
8.25 | ПС №28 | 35/6 | Ячейка 6кВ №22 (ВВ-6-КУ-2) КРУ типа К-2010 с вакуумным выключателем BB/TEL-10-20/1000-У2-046;ОПН-П-6/7,2/10/400 УХЛ2 – 3шт и трансформаторами тока ТОЛ-СВЭЛ-10 100/5 – 2шт. | - | 1 | ООО "Разрез Берёзовский" | ООО "ОЭСК" | С 01.01.2014 зарегистрирован в юстиции 23.05.14 Договор №291/2014 | ЗРУ-6 кВ | Место расположения - Кемеровская область, Прокопьевский район, посёлок Калачёво, ул. Майская, д. 1б
8.26 | ПС №28 | 35/6 | Установка компенсации реактивной мощности (УКРМ-1) КРМФ-6,3 кВ - 450 кВАР УХЛ4 | - | 1 | ООО "Разрез Берёзовский" | ООО "ОЭСК" | С 01.01.2014 зарегистрирован в юстиции 23.05.14 Договор №291/2014 | ЗРУ-6 кВ | Место расположения - Кемеровская область, Прокопьевский район, посёлок Калачёво, ул. Майская, д. 1б
8.27 | ПС №28 | 35/6 | Установка компенсации реактивной мощности (УКРМ-2) КРМФ-6,3 кВ - 450 кВАР УХЛ4 | - | 1 | ООО "Разрез Берёзовский" | ООО "ОЭСК" | С 01.01.2014 зарегистрирован в юстиции 23.05.14 Договор №291/2014 | ЗРУ-6 кВ | Место расположения - Кемеровская область, Прокопьевский район, посёлок Калачёво, ул. Майская, д. 1б
8.28 | ПС №28 | 35/6 | Шкаф ШОБЗ | - | 1 | ООО "Разрез Берёзовский" | ООО "ОЭСК" | С 01.01.2014 зарегистрирован в юстиции 23.05.14 Договор №291/2014 | ЗРУ-6 кВ | Место расположения - Кемеровская область, Прокопьевский район, посёлок Калачёво, ул. Майская, д. 1б
8.29 | ПС №28 | 35/6 | ШОВ-1 Шкаф обогрева и вентиляции | - | 1 | ООО "Разрез Берёзовский" | ООО "ОЭСК" | С 01.01.2014 зарегистрирован в юстиции 23.05.14 Договор №291/2014 | ЗРУ-6 кВ | Место расположения - Кемеровская область, Прокопьевский район, посёлок Калачёво, ул. Майская, д. 1б
8.30 | ПС №28 | 35/6 | Шкаф освещения ЩО-2 | - | 1 | ООО "Разрез Берёзовский" | ООО "ОЭСК" | С 01.01.2014 зарегистрирован в юстиции 23.05.14 Договор №291/2014 | ЗРУ-6 кВ | Место расположения - Кемеровская область, Прокопьевский район, посёлок Калачёво, ул. Майская, д. 1б
8.31 | ПС №28 | 35/6 | Шкаф освещения аварийного ЩОа-2 | - | 1 | ООО "Разрез Берёзовский" | ООО "ОЭСК" | С 01.01.2014 зарегистрирован в юстиции 23.05.14 Договор №291/2014 | ЗРУ-6 кВ | Место расположения - Кемеровская область, Прокопьевский район, посёлок Калачёво, ул. Майская, д. 1б
8.32 | ПС №28 | 35/6 | Безопасный разделительный трансформатор ЯТП-0.25 220/36-2авт. | - | 1 | ООО "Разрез Берёзовский" | ООО "ОЭСК" | С 01.01.2014 зарегистрирован в юстиции 23.05.14 Договор №291/2014 | ЗРУ-6 кВ | Место расположения - Кемеровская область, Прокопьевский район, посёлок Калачёво, ул. Майская, д. 1б
ПС №28
9 | ПС №28 | 35/6 | Общестанционный пункт управления (оборудование) ПС Калачевская | 8293 | 1 | ООО "Разрез Берёзовский" | ООО "ОЭСК" | С 01.01.2014 зарегистрирован в юстиции 23.05.14 Договор №291/2014 | ОПУ | Место расположения - Кемеровская область, Прокопьевский район, посёлок Калачёво, ул. Майская, д. 1б
9.1 | ПС №28 | 35/6 | Р1 Шкаф центральной сигнализации ШЭРА ЦС-1001 | - | 1 | ООО "Разрез Берёзовский" | ООО "ОЭСК" | С 01.01.2014 зарегистрирован в юстиции 23.05.14 Договор №291/2014 | ОПУ | Место расположения - Кемеровская область, Прокопьевский район, посёлок Калачёво, ул. Майская, д. 1б
9.2 | ПС №28 | 35/6 | Р2, Р3 Шкафы управления оборудованием 35кВ типа ШУ-2201 | - | 1 | ООО "Разрез Берёзовский" | ООО "ОЭСК" | С 01.01.2014 зарегистрирован в юстиции 23.05.14 Договор №291/2014 | ОПУ | Место расположения - Кемеровская область, Прокопьевский район, посёлок Калачёво, ул. Майская, д. 1б
9.3 | ПС №28 | 35/6 | Р4, Р5 Шкафы защиты, управления и автоматики трансформатора Т1, Т2 типа ШЗ-2201 | - | 1 | ООО "Разрез Берёзовский" | ООО "ОЭСК" | С 01.01.2014 зарегистрирован в юстиции 23.05.14 Договор №291/2014 | ОПУ | Место расположения - Кемеровская область, Прокопьевский район, посёлок Калачёво, ул. Майская, д. 1б
9.4 | ПС №28 | 35/6 | Р6 Шкаф РПН Т1, Т2 типа ШЗ-2201 | - | 1 | ООО "Разрез Берёзовский" | ООО "ОЭСК" | С 01.01.2014 зарегистрирован в юстиции 23.05.14 Договор №291/2014 | ОПУ | Место расположения - Кемеровская область, Прокопьевский район, посёлок Калачёво, ул. Майская, д. 1б
9.5 | ПС №28 | 35/6 | Р7 Шкаф ТН-1, ТН-2 ШЭРА ШН-35-2201 | - | 1 | ООО "Разрез Берёзовский" | ООО "ОЭСК" | С 01.01.2014 зарегистрирован в юстиции 23.05.14 Договор №291/2014 | ОПУ | Место расположения - Кемеровская область, Прокопьевский район, посёлок Калачёво, ул. Майская, д. 1б
9.6 | ПС №28 | 35/6 | Р8 Шкаф защиты, автоматики и управления линиями 35 кВ типа ШЗ-2201 КМ-1, КМ-2. | - | 1 | ООО "Разрез Берёзовский" | ООО "ОЭСК" | С 01.01.2014 зарегистрирован в юстиции 23.05.14 Договор №291/2014 | ОПУ | Место расположения - Кемеровская область, Прокопьевский район, посёлок Калачёво, ул. Майская, д. 1б
9.7 | ПС №28 | 35/6 | Р9 Шкаф защиты, автоматики и управления линиями 35 кВ типа ШЗ-2201 ЗС-33, ЗС-34 | - | 1 | ООО "Разрез Берёзовский" | ООО "ОЭСК" | С 01.01.2014 зарегистрирован в юстиции 23.05.14 Договор №291/2014 | ОПУ | Место расположения - Кемеровская область, Прокопьевский район, посёлок Калачёво, ул. Майская, д. 1б
9.8 | ПС №28 | 35/6 | Р10 Шкаф защиты, автоматики и управления СВ-35 типа ШЗ-2201 | - | 1 | ООО "Разрез Берёзовский" | ООО "ОЭСК" | С 01.01.2014 зарегистрирован в юстиции 23.05.14 Договор №291/2014 | ОПУ | Место расположения - Кемеровская область, Прокопьевский район, посёлок Калачёво, ул. Майская, д. 1б
9.9 | ПС №28 | 35/6 | Р11 Шкаф питания оперативной блокировки | - | 1 | ООО "Разрез Берёзовский" | ООО "ОЭСК" | С 01.01.2014 зарегистрирован в юстиции 23.05.14 Договор №291/2014 | ОПУ | Место расположения - Кемеровская область, Прокопьевский район, посёлок Калачёво, ул. Майская, д. 1б
9.10 | ПС №28 | 35/6 | С2 Шкаф УСПД | - | 1 | ООО "Разрез Берёзовский" | ООО "ОЭСК" | С 01.01.2014 зарегистрирован в юстиции 23.05.14 Договор №291/2014 | ОПУ | Место расположения - Кемеровская область, Прокопьевский район, посёлок Калачёво, ул. Майская, д. 1б
9.11 | ПС №28 | 35/6 | С3 Шкаф связи | - | 1 | ООО "Разрез Берёзовский" | ООО "ОЭСК" | С 01.01.2014 зарегистрирован в юстиции 23.05.14 Договор №291/2014 | ОПУ | Место расположения - Кемеровская область, Прокопьевский район, посёлок Калачёво, ул. Майская, д. 1б
9.12 | ПС №28 | 35/6 | ЩСН Щит собственных нужд. | - | 1 | ООО "Разрез Берёзовский" | ООО "ОЭСК" | С 01.01.2014 зарегистрирован в юстиции 23.05.14 Договор №291/2014 | ОПУ | Место расположения - Кемеровская область, Прокопьевский район, посёлок Калачёво, ул. Майская, д. 1б
9.13 | ПС №28 | 35/6 | ШОВ Шкаф обогрева и вентиляции | - | 1 | ООО "Разрез Берёзовский" | ООО "ОЭСК" | С 01.01.2014 зарегистрирован в юстиции 23.05.14 Договор №291/2014 | ОПУ | Место расположения - Кемеровская область, Прокопьевский район, посёлок Калачёво, ул. Майская, д. 1б
9.14 | ПС №28 | 35/6 | Шкаф освещения ЩО-1 | - | 1 | ООО "Разрез Берёзовский" | ООО "ОЭСК" | С 01.01.2014 зарегистрирован в юстиции 23.05.14 Договор №291/2014 | ОПУ | Место расположения - Кемеровская область, Прокопьевский район, посёлок Калачёво, ул. Майская, д. 1б
9.15 | ПС №28 | 35/6 | Шкаф освещения аварийного ЩОа-1 | - | 1 | ООО "Разрез Берёзовский" | ООО "ОЭСК" | С 01.01.2014 зарегистрирован в юстиции 23.05.14 Договор №291/2014 | ОПУ | Место расположения - Кемеровская область, Прокопьевский район, посёлок Калачёво, ул. Майская, д. 1б
9.16 | ПС №28 | 35/6 | Безопасный разделительный трансформатор ЯТП-0.25 220/36-2авт. | - | 1 | ООО "Разрез Берёзовский" | ООО "ОЭСК" | С 01.01.2014 зарегистрирован в юстиции 23.05.14 Договор №291/2014 | ОПУ | Место расположения - Кемеровская область, Прокопьевский район, посёлок Калачёво, ул. Майская, д. 1б
9.17 | ПС №28 | 35/6 | Шкаф ВРУ1 | - | 1 | ООО "Разрез Берёзовский" | ООО "ОЭСК" | С 01.01.2014 зарегистрирован в юстиции 23.05.14 Договор №291/2014 | ОПУ | Место расположения - Кемеровская область, Прокопьевский район, посёлок Калачёво, ул. Майская, д. 1б
9.18 | ПС №28 | 35/6 | Шкаф ВРУ2 | - | 1 | ООО "Разрез Берёзовский" | ООО "ОЭСК" | С 01.01.2014 зарегистрирован в юстиции 23.05.14 Договор №291/2014 | ОПУ | Место расположения - Кемеровская область, Прокопьевский район, посёлок Калачёво, ул. Майская, д. 1б
9.19 | ПС №28 | 35/6 | Шкаф СВ | - | 1 | ООО "Разрез Берёзовский" | ООО "ОЭСК" | С 01.01.2014 зарегистрирован в юстиции 23.05.14 Договор №291/2014 | ОПУ | Место расположения - Кемеровская область, Прокопьевский район, посёлок Калачёво, ул. Майская, д. 1б
9.20 | ПС №28 | 35/6 | Шкафы постоянного тока РСТП | - | 1 | ООО "Разрез Берёзовский" | ООО "ОЭСК" | С 01.01.2014 зарегистрирован в юстиции 23.05.14 Договор №291/2014 | ОПУ | Место расположения - Кемеровская область, Прокопьевский район, посёлок Калачёво, ул. Майская, д. 1б
9.21 | ПС №28 | 35/6 | Шкаф аккумуляторов 12FIT60 (17шт.) | - | 1 | ООО "Разрез Берёзовский" | ООО "ОЭСК" | С 01.01.2014 зарегистрирован в юстиции 23.05.14 Договор №291/2014 | ОПУ | Место расположения - Кемеровская область, Прокопьевский район, посёлок Калачёво, ул. Майская, д. 1б
9.22 | ПС №28 | 35/6 | Шкаф ШМУ | - | 1 | ООО "Разрез Берёзовский" | ООО "ОЭСК" | С 01.01.2014 зарегистрирован в юстиции 23.05.14 Договор №291/2014 | ОПУ | Место расположения - Кемеровская область, Прокопьевский район, посёлок Калачёво, ул. Майская, д. 1б
ПС №28
10 | ПС №28 | 35/6 | Панель учета электроэнергии подстанции 35/6кВ | 9579 | 1 | ООО "Разрез Берёзовский" | ООО "ОЭСК" | С 01.01.2014 зарегистрирован в юстиции 23.05.14 Договор №291/2014 |  | Место расположения - Кемеровская область, Прокопьевский район, посёлок Калачёво, ул. Майская, д. 1б
11 | ПС №28 | 35/6 | Здание блочно-модульное ЗРУ-6кВ с ростверком ПС №28 Калачевская | 8280 | 1 | ООО "Разрез Берёзовский" | ООО "ОЭСК" | С 01.01.2014 зарегистрирован в юстиции 23.05.14 Договор №291/2014 |  | Место расположения - Кемеровская область, Прокопьевский район, посёлок Калачёво, ул. Майская, д. 1б
12 | ПС №28 | 35/6 | Здание блочно-модульное ОПУс ростверком ПС №28 Калачевская | 8281 | 1 | ООО "Разрез Берёзовский" | ООО "ОЭСК" | С 01.01.2014 зарегистрирован в юстиции 23.05.14 Договор №291/2014 |  | Место расположения - Кемеровская область, Прокопьевский район, посёлок Калачёво, ул. Майская, д. 1б
13 | ПС №28 | 35/6 | Прожекторная мачта ПМС-24 ПС Калачевская | 8282 | 1 | ООО "Разрез Берёзовский" | ООО "ОЭСК" | С 01.01.2014 зарегистрирован в юстиции 23.05.14 Договор №291/2014 | ОРУ-35 кВ | Место расположения - Кемеровская область, Прокопьевский район, посёлок Калачёво, ул. Майская, д. 1б
14 | ПС №28 | 35/6 | Резервуар стальной 50м3 для аварийного слива масла с маслопроводом ПС Калачевская | 8283 | 1 | ООО "Разрез Берёзовский" | ООО "ОЭСК" | С 01.01.2014 зарегистрирован в юстиции 23.05.14 Договор №291/2014 | ОРУ-35 кВ | Место расположения - Кемеровская область, Прокопьевский район, посёлок Калачёво, ул. Майская, д. 1б
15 | ПС №28 | 35/6 | Кабельный канал ПС Калачевская | 8284 | 1 | ООО "Разрез Берёзовский" | ООО "ОЭСК" | С 01.01.2014 зарегистрирован в юстиции 23.05.14 Договор №291/2014 | ОРУ-35 кВ | Место расположения - Кемеровская область, Прокопьевский район, посёлок Калачёво, ул. Майская, д. 1б
16 | ПС №28 | 35/6 | Ограждение металлическое ПС Калачевская 45*50м.п. | 8289 | 1 | ООО "Разрез Берёзовский" | ООО "ОЭСК" | С 01.01.2014 зарегистрирован в юстиции 23.05.14 Договор №291/2014 |  | Место расположения - Кемеровская область, Прокопьевский район, посёлок Калачёво, ул. Майская, д. 1б
17 | ПС №28 | 35/6 | Основание ж/б под блоки ОРУ 35кВ, блоки опорных изоляторов 35кВ, стоек ошиновки ПС Калачевская | 8291 | 1 | ООО "Разрез Берёзовский" | ООО "ОЭСК" | С 01.01.2014 зарегистрирован в юстиции 23.05.14 Договор №291/2014 | ОРУ-35 кВ | Место расположения - Кемеровская область, Прокопьевский район, посёлок Калачёво, ул. Майская, д. 1б
18 | ПС №28 | 35/6 | Контроллер МИР КТ-51М в комплекте ОПУ Калачевская | 8290 | 1 | ООО "Разрез Берёзовский" | ООО "ОЭСК" | С 01.01.2014 зарегистрирован в юстиции 23.05.14 Договор №291/2014 | ОПУ | Место расположения - Кемеровская область, Прокопьевский район, посёлок Калачёво, ул. Майская, д. 1б
1 | ПС "Матюшинская" | 35/6 | Трансформатор силовой Minera 10МВА 35/6кВ (оборудование) ПС Матюшинская Т-1 к.н.: 42:09:0330001:481 | 10969 | 1 | ООО "Разрез Берёзовский" | ООО "ОЭСК" | С 01.01.2014 зарегистрирован в юстиции 23.05.14 Договор №291/2014 |  | Место расположения - ориентир 10000 м на Северо-Запад от жилого дома по адресу: Кемеровская область, Новокузнецкий район, посёлок Рассвет, ул. Металлургов, 46
2 | ПС "Матюшинская" | 35/6 | Трансформатор силовой Minera 10МВА 35/6кВ (оборудование) ПС Матюшинская Т-2 к.н.: 42:09:0330001:484 | 10970 | 1 | ООО "Разрез Берёзовский" | ООО "ОЭСК" | С 01.01.2014 зарегистрирован в юстиции 23.05.14 Договор №291/2014 |  | Место расположения - ориентир 10000 м на Северо-Запад от жилого дома по адресу: Кемеровская область, Новокузнецкий район, посёлок Рассвет, ул. Металлургов, 46
3 | ПС "Матюшинская" | 35/6 | Трансформатор силовой Т-1Minera 10МВА 35/6кВ (основание ж/б 29,3 кв.м. с опорами под изоляторы и разъединители) ПС Матюшинская | 10969/1 | 1 | ООО "Разрез Берёзовский" | ООО "ОЭСК" | С 01.01.2014 зарегистрирован в юстиции 23.05.14 Договор №291/2014 |  | Место расположения - ориентир 10000 м на Северо-Запад от жилого дома по адресу: Кемеровская область, Новокузнецкий район, посёлок Рассвет, ул. Металлургов, 46, сооружение №2
4 | ПС "Матюшинская" | 35/6 | Трансформатор силовой Т-2 Minera 10МВА 35/6кВ (основание ж/б 30,1 кв.м. с опорами под изоляторы и разъединители) ПС Матюшинская | 10970/1 | 1 | ООО "Разрез Берёзовский" | ООО "ОЭСК" | С 01.01.2014 зарегистрирован в юстиции 23.05.14 Договор №291/2014 |  | Место расположения - ориентир 10000 м на Северо-Запад от жилого дома по адресу: Кемеровская область, Новокузнецкий район, посёлок Рассвет, ул. Металлургов, 46, сооружение №3
5 | ПС "Матюшинская" | 35/6 | Установки компенсации реактивной мощности типа Propivar6кВ 900кВАр (конденсаторы 2шт.х450 кВАр) ПС Матюшинская ККУ-1; ККУ-2 | 10981 | 1 | ООО "Разрез Берёзовский" | ООО "ОЭСК" | С 01.01.2014 зарегистрирован в юстиции 23.05.14 Договор №291/2014 | ЗРУ-6 кВ | Место расположения - ориентир 10000 м на Северо-Запад от жилого дома по адресу: Кемеровская область, Новокузнецкий район, посёлок Рассвет, ул. Металлургов, 46
6 | ПС "Матюшинская" | 35/6 | Здание блочно-модульное ЗРУ-35кВ 96,2 кв.м. ПС Матюшинская к.н.: 42:09:0330001:483 | 10973 | 1 | ООО "Разрез Берёзовский" | ООО "ОЭСК" | С 01.01.2014 зарегистрирован в юстиции 23.05.14 Договор №291/2014 |  | Место расположения - ориентир 10000 м на Северо-Запад от жилого дома по адресу: Кемеровская область, Новокузнецкий район, посёлок Рассвет, ул. Металлургов, 46, строение №2
7 | ПС "Матюшинская" | 35/6 | Здание блочно-модульное ЗРУ-6кВ 131,3 кв.м. ПС Матюшинская к.н.: 42:09:0330001:482 | 10974 | 1 | ООО "Разрез Берёзовский" | ООО "ОЭСК" | С 01.01.2014 зарегистрирован в юстиции 23.05.14 Договор №291/2014 |  | Место расположения - ориентир 10000 м на Северо-Запад от жилого дома по адресу: Кемеровская область, Новокузнецкий район, посёлок Рассвет, ул. Металлургов, 46, строение №1
8 | ПС "Матюшинская" | 35/6 | Маслосборник 21м3 цистерна металлическая горизонтальная к.н.: 42:09:0330001:488 | 10975 | 1 | ООО "Разрез Берёзовский" | ООО "ОЭСК" | С 01.01.2014 зарегистрирован в юстиции 23.05.14 Договор №291/2014 | ОРУ-35 кВ | Место расположения - ориентир 10000 м на Северо-Запад от жилого дома по адресу: Кемеровская область, Новокузнецкий район, посёлок Рассвет, ул. Металлургов, 46, сооружение №5
9 | ПС "Матюшинская" | 35/6 | Молниеотвод с прожекторной мачтой ПМС-24 Н=31,75 ПС Матюшинская к.н.: 42:09:0330001:480 | 10977 | 1 | ООО "Разрез Берёзовский" | ООО "ОЭСК" | С 01.01.2014 зарегистрирован в юстиции 23.05.14 Договор №291/2014 | ОРУ-35 кВ | Место расположения - ориентир 10000 м на Северо-Запад от жилого дома по адресу: Кемеровская область, Новокузнецкий район, посёлок Рассвет, ул. Металлургов, 46, сооружение №9
10 | ПС "Матюшинская" | 35/6 | Молниеотвод с прожекторной мачтой ПМС-24 Н=31,75 ПС Матюшинская к.н.: 42:09:0330001:485 | 10978 | 1 | ООО "Разрез Берёзовский" | ООО "ОЭСК" | С 01.01.2014 зарегистрирован в юстиции 23.05.14 Договор №291/2014 | ОРУ-35 кВ | Место расположения - ориентир 10000 м на Северо-Запад от жилого дома по адресу: Кемеровская область, Новокузнецкий район, посёлок Рассвет, ул. Металлургов, 46, сооружение №6
11 | ПС "Матюшинская" | 35/6 | Молниеотвод с прожекторной мачтой ПМС-24 Н=31,75 ПС Матюшинская к.н.: 42:09:0330001:486 | 10979 | 1 | ООО "Разрез Берёзовский" | ООО "ОЭСК" | С 01.01.2014 зарегистрирован в юстиции 23.05.14 Договор №291/2014 | ОРУ-35 кВ | Место расположения - ориентир 10000 м на Северо-Запад от жилого дома по адресу: Кемеровская область, Новокузнецкий район, посёлок Рассвет, ул. Металлургов, 46, сооружение №7
12 | ПС "Матюшинская" | 35/6 | Молниеотвод с прожекторной мачтой ПМС-24 Н=31,75 ПС Матюшинская к.н.: 42:09:0330001:487 | 10980 | 1 | ООО "Разрез Берёзовский" | ООО "ОЭСК" | С 01.01.2014 зарегистрирован в юстиции 23.05.14 Договор №291/2014 | ОРУ-35 кВ | Место расположения - ориентир 10000 м на Северо-Запад от жилого дома по адресу: Кемеровская область, Новокузнецкий район, посёлок Рассвет, ул. Металлургов, 46, сооружение №8
13 | ПС "Матюшинская" | 35/6 | Ограждение металлическое ПС Матюшинская 206,4 п.м. к.н.: 42:09:0330001:489 | 10982 | 1 | ООО "Разрез Берёзовский" | ООО "ОЭСК" | С 01.01.2014 зарегистрирован в юстиции 23.05.14 Договор №291/2014 | ОРУ-35 кВ | Место расположения - ориентир 10000 м на Северо-Запад от жилого дома по адресу: Кемеровская область, Новокузнецкий район, посёлок Рассвет, ул. Металлургов, 46, сооружение №10
14 | ПС "Матюшинская" | 35/6 | Портал ПС-1 ПС Матюшинская к.н.: 42:09:0330001:479 | 10971 | 1 | ООО "Разрез Берёзовский" | ООО "ОЭСК" | С 01.01.2014 зарегистрирован в юстиции 23.05.14 Договор №291/2014 | ОРУ-35 кВ | Место расположения - ориентир 10000 м на Северо-Запад от жилого дома по адресу: Кемеровская область, Новокузнецкий район, посёлок Рассвет, ул. Металлургов, 46, сооружение №1
15 | ПС "Матюшинская" | 35/6 | Портал ПС-2 ПС Матюшинская к.н.: 42:09:0330001:478 | 10972 | 1 | ООО "Разрез Берёзовский" | ООО "ОЭСК" | С 01.01.2014 зарегистрирован в юстиции 23.05.14 Договор №291/2014 | ОРУ-35 кВ | Место расположения - ориентир 10000 м на Северо-Запад от жилого дома по адресу: Кемеровская область, Новокузнецкий район, посёлок Рассвет, ул. Металлургов, 46, сооружение №4
ПС "Матюшинская"
16 | ПС "Матюшинская" | 35/6 | Распределительное устройство комплектное Fluair F400(35кВ) ПС Матюшинская в составе: | 10967 | 1 | ООО "Разрез Берёзовский" | ООО "ОЭСК" | С 01.01.2014 зарегистрирован в юстиции 23.05.14 Договор №291/2014 | ЗРУ-35 кВ | Место расположения - ориентир 10000 м на Северо-Запад от жилого дома по адресу: Кемеровская область, Новокузнецкий район, посёлок Рассвет, ул. Металлургов, 46
16.1 | ПС "Матюшинская" | 35/6 | Ячейка №1 35кВ F400 ML 1227002 с трансформаторами тока 3хTSF4/N2. 200-400/5.0.5/SP. 15-308A/5-10BA, ограничителями перенапряжения 35кВ – 3шт. и элегазовым выключателем SF1ЭВ-35-КМ-2 | - | 1 | ООО "Разрез Берёзовский" | ООО "ОЭСК" | С 01.01.2014 зарегистрирован в юстиции 23.05.14 Договор №291/2014 | ЗРУ-35 кВ | Место расположения - ориентир 10000 м на Северо-Запад от жилого дома по адресу: Кемеровская область, Новокузнецкий район, посёлок Рассвет, ул. Металлургов, 46
16.2 | ПС "Матюшинская" | 35/6 | Ячейка №3 35кВ F400 ML 1227003с трансформаторами напряжения 35кВ, 3х VVRP4n/S2.05/3P. 508A/508А 35000, плавкими вставками 35кВ-3шт и ограничителями перенапряжения 35кВ – 3шт. ТН-35-1 | - | 1 | ООО "Разрез Берёзовский" | ООО "ОЭСК" | С 01.01.2014 зарегистрирован в юстиции 23.05.14 Договор №291/2014 | ЗРУ-35 кВ | Место расположения - ориентир 10000 м на Северо-Запад от жилого дома по адресу: Кемеровская область, Новокузнецкий район, посёлок Рассвет, ул. Металлургов, 46
16.3 | ПС "Матюшинская" | 35/6 | Ячейка №5 35кВ F400 ML 1227004с трансформаторами тока 3хTSF4/N2. 200-400/5.0.5/SP. 15-308A/5-10BA, ограничителями перенапряжения 35кВ – 3шт. и элегазовым выключателем SF1 ЭВ-35-Т-1 | - | 1 | ООО "Разрез Берёзовский" | ООО "ОЭСК" | С 01.01.2014 зарегистрирован в юстиции 23.05.14 Договор №291/2014 | ЗРУ-35 кВ | Место расположения - ориентир 10000 м на Северо-Запад от жилого дома по адресу: Кемеровская область, Новокузнецкий район, посёлок Рассвет, ул. Металлургов, 46
16.4 | ПС "Матюшинская" | 35/6 | Ячейка №7 35кВ F400 ML 1227005с трансформаторами тока 3хTSF4/N2. 200-400/5.0.5/SP. 15-308A/5-10BA, ограничителями перенапряжения 35кВ – 3шт. и элегазовым выключателем SF1 МСВ-35 | - | 1 | ООО "Разрез Берёзовский" | ООО "ОЭСК" | С 01.01.2014 зарегистрирован в юстиции 23.05.14 Договор №291/2014 | ЗРУ-35 кВ | Место расположения - ориентир 10000 м на Северо-Запад от жилого дома по адресу: Кемеровская область, Новокузнецкий район, посёлок Рассвет, ул. Металлургов, 46
16.5 | ПС "Матюшинская" | 35/6 | Ячейка №2 35кВ F400 ML 1227006с выкатным элементом секционного разъединителя. МСР-35 | - | 1 | ООО "Разрез Берёзовский" | ООО "ОЭСК" | С 01.01.2014 зарегистрирован в юстиции 23.05.14 Договор №291/2014 | ЗРУ-35 кВ | Место расположения - ориентир 10000 м на Северо-Запад от жилого дома по адресу: Кемеровская область, Новокузнецкий район, посёлок Рассвет, ул. Металлургов, 46
16.6 | ПС "Матюшинская" | 35/6 | Ячейка №4 35кВ F400 ML 1227007с трансформаторами тока 3хTSF4/N2. 200-400/5.0.5/SP. 15-308A/5-10BA, ограничителями перенапряжения 35кВ – 3шт. и элегазовым выключателем SF1 ЭВ-35-Т-2 | - | 1 | ООО "Разрез Берёзовский" | ООО "ОЭСК" | С 01.01.2014 зарегистрирован в юстиции 23.05.14 Договор №291/2014 | ЗРУ-35 кВ | Место расположения - ориентир 10000 м на Северо-Запад от жилого дома по адресу: Кемеровская область, Новокузнецкий район, посёлок Рассвет, ул. Металлургов, 46
16.7 | ПС "Матюшинская" | 35/6 | Ячейка №6 35кВ F400 ML 1227008с трансформаторами напряжения 35кВ, 3х VVRP4n/S2.05/3P. 508A/508А 35000, плавкими вставками 35кВ-3шт и ограничителями перенапряжения 35кВ – 3шт. ТН-35-2 | - | 1 | ООО "Разрез Берёзовский" | ООО "ОЭСК" | С 01.01.2014 зарегистрирован в юстиции 23.05.14 Договор №291/2014 | ЗРУ-35 кВ | Место расположения - ориентир 10000 м на Северо-Запад от жилого дома по адресу: Кемеровская область, Новокузнецкий район, посёлок Рассвет, ул. Металлургов, 46
16.8 | ПС "Матюшинская" | 35/6 | Ячейка №1 35кВ F400 ML 1227002 с трансформаторами тока 3хTSF4/N2. 200-400/5.0.5/SP. 15-308A/5-10BA, ограничителями перенапряжения 35кВ – 3шт. и элегазовым выключателем SF1 ЭВ-35-КМ-1 | - | 1 | ООО "Разрез Берёзовский" | ООО "ОЭСК" | С 01.01.2014 зарегистрирован в юстиции 23.05.14 Договор №291/2014 | ЗРУ-35 кВ | Место расположения - ориентир 10000 м на Северо-Запад от жилого дома по адресу: Кемеровская область, Новокузнецкий район, посёлок Рассвет, ул. Металлургов, 46
ПС "Матюшинская"
17 | ПС "Матюшинская" | 35/6 | Открытое распределительное устройство 35кВ. ПС Матюшинская в составе: | - | 1 | ООО "Разрез Берёзовский" | ООО "ОЭСК" | С 01.01.2014 зарегистрирован в юстиции 23.05.14 Договор №291/2014 | ОРУ-35 кВ | Место расположения - ориентир 10000 м на Северо-Запад от жилого дома по адресу: Кемеровская область, Новокузнецкий район, посёлок Рассвет, ул. Металлургов, 46
17.1 | ПС "Матюшинская" | 35/6 | Разъединитель трехполюсный 35 кВ с двумя комплектами заземляющих ножейРГП2-35II/1000 УХЛ1 ЛР-35-КМ-1 | - | 1 | ООО "Разрез Берёзовский" | ООО "ОЭСК" | С 01.01.2014 зарегистрирован в юстиции 23.05.14 Договор №291/2014 | ОРУ-35 кВ | Место расположения - ориентир 10000 м на Северо-Запад от жилого дома по адресу: Кемеровская область, Новокузнецкий район, посёлок Рассвет, ул. Металлургов, 46
17.2 | ПС "Матюшинская" | 35/6 | Разъединитель трехполюсный 35 кВ с двумя комплектами заземляющих ножейРГП2-35II/1000 УХЛ1 ЛР-35-КМ-2 | - | 1 | ООО "Разрез Берёзовский" | ООО "ОЭСК" | С 01.01.2014 зарегистрирован в юстиции 23.05.14 Договор №291/2014 | ОРУ-35 кВ | Место расположения - ориентир 10000 м на Северо-Запад от жилого дома по адресу: Кемеровская область, Новокузнецкий район, посёлок Рассвет, ул. Металлургов, 46
ПС "Матюшинская"
18 | ПС "Матюшинская" | 35/6 | Распределительное устройство комплектное КРУ на ячейках MCset (6кВ) с системой оперативного постоянного тока, управления и учета электроэнергии ПС Матюшинская в составе: | 10968 | 1 | ООО "Разрез Берёзовский" | ООО "ОЭСК" | С 01.01.2014 зарегистрирован в юстиции 23.05.14 Договор №291/2014 | ЗРУ-6 кВ | Место расположения - ориентир 10000 м на Северо-Запад от жилого дома по адресу: Кемеровская область, Новокузнецкий район, посёлок Рассвет, ул. Металлургов, 46
18.1 | ПС "Матюшинская" | 35/6 | Ячейка №1 (ВВ-6-1) MCset (6кВ) с трансформа- торами токаARJP2/N2J -2шт., ОПН-П6/7,2/10/400 УХЛ2 – 3шт и вакуумным выключателем EVOLIS. | - | 1 | ООО "Разрез Берёзовский" | ООО "ОЭСК" | С 01.01.2014 зарегистрирован в юстиции 23.05.14 Договор №291/2014 | ЗРУ-6 кВ | Место расположения - ориентир 10000 м на Северо-Запад от жилого дома по адресу: Кемеровская область, Новокузнецкий район, посёлок Рассвет, ул. Металлургов, 46
18.2 | ПС "Матюшинская" | 35/6 | Установка компенсации реактивной мощности (ККУ-1)PROPIVAR, 6 кВ - 450 кВАР СР253(нерегулируемые) | - | 1 | ООО "Разрез Берёзовский" | ООО "ОЭСК" | С 01.01.2014 зарегистрирован в юстиции 23.05.14 Договор №291/2014 | ЗРУ-6 кВ | Место расположения - ориентир 10000 м на Северо-Запад от жилого дома по адресу: Кемеровская область, Новокузнецкий район, посёлок Рассвет, ул. Металлургов, 46
18.3 | ПС "Матюшинская" | 35/6 | Ячейка №3 (ВВ-6-3)MCset (6кВ) с трансформа- торами токаARJP2/N2J -2шт., ОПН-П6/7,2/10/400 УХЛ2 – 3шт и вакуумным выключателем EVOLIS. | - | 1 | ООО "Разрез Берёзовский" | ООО "ОЭСК" | С 01.01.2014 зарегистрирован в юстиции 23.05.14 Договор №291/2014 | ЗРУ-6 кВ | Место расположения - ориентир 10000 м на Северо-Запад от жилого дома по адресу: Кемеровская область, Новокузнецкий район, посёлок Рассвет, ул. Металлургов, 46
18.4 | ПС "Матюшинская" | 35/6 | Ячейка №5 (ВВ-6-5)MCset (6кВ) с трансформа- торами токаARJP2/N2J -2шт., ОПН-П6/7,2/10/400 УХЛ2 – 3шт и вакуумным выключателем EVOLIS. | - | 1 | ООО "Разрез Берёзовский" | ООО "ОЭСК" | С 01.01.2014 зарегистрирован в юстиции 23.05.14 Договор №291/2014 | ЗРУ-6 кВ | Место расположения - ориентир 10000 м на Северо-Запад от жилого дома по адресу: Кемеровская область, Новокузнецкий район, посёлок Рассвет, ул. Металлургов, 46
18.5 | ПС "Матюшинская" | 35/6 | Ячейка №7 (ВВ-6-7)MCset (6кВ) с трансформа- торами токаARJP2/N2J -2шт., ОПН-П6/7,2/10/400 УХЛ2 – 3шт и вакуумным выключателем EVOLIS. | - | 1 | ООО "Разрез Берёзовский" | ООО "ОЭСК" | С 01.01.2014 зарегистрирован в юстиции 23.05.14 Договор №291/2014 | ЗРУ-6 кВ | Место расположения - ориентир 10000 м на Северо-Запад от жилого дома по адресу: Кемеровская область, Новокузнецкий район, посёлок Рассвет, ул. Металлургов, 46
18.6 | ПС "Матюшинская" | 35/6 | Ячейка №9 (ВВ-6-9)MCset (6кВ) с трансформа- торами токаARJP2/N2J -2шт., ОПН-П6/7,2/10/400 УХЛ2 – 3шт и вакуумным выключателем EVOLIS. | - | 1 | ООО "Разрез Берёзовский" | ООО "ОЭСК" | С 01.01.2014 зарегистрирован в юстиции 23.05.14 Договор №291/2014 | ЗРУ-6 кВ | Место расположения - ориентир 10000 м на Северо-Запад от жилого дома по адресу: Кемеровская область, Новокузнецкий район, посёлок Рассвет, ул. Металлургов, 46
18.7 | ПС "Матюшинская" | 35/6 | Ячейка №11 (ВВ-6-11)MCset (6кВ) с трансформа- торами токаARJP2/N2J -2шт., ОПН-П6/7,2/10/400 УХЛ2 – 3шт и вакуумным выключателем EVOLIS. | - | 1 | ООО "Разрез Берёзовский" | ООО "ОЭСК" | С 01.01.2014 зарегистрирован в юстиции 23.05.14 Договор №291/2014 | ЗРУ-6 кВ | Место расположения - ориентир 10000 м на Северо-Запад от жилого дома по адресу: Кемеровская область, Новокузнецкий район, посёлок Рассвет, ул. Металлургов, 46
18.8 | ПС "Матюшинская" | 35/6 | Ячейка №13 (ТН-6-1)MCset (6кВ) с ОПН-П6/7,2/10/400 УХЛ2 – 3шт., плавкими вставками 6кВ – 3шт. и трансформаторами напряжения 6кВ. 3хVRQ3n/S2 | - | 1 | ООО "Разрез Берёзовский" | ООО "ОЭСК" | С 01.01.2014 зарегистрирован в юстиции 23.05.14 Договор №291/2014 | ЗРУ-6 кВ | Место расположения - ориентир 10000 м на Северо-Запад от жилого дома по адресу: Кемеровская область, Новокузнецкий район, посёлок Рассвет, ул. Металлургов, 46
18.9 | ПС "Матюшинская" | 35/6 | Ячейка №15 (ВВ-6-Т-1)MCset (6кВ) с трансформаторами токаARJP2/N2J -3шт., ОПН-П6/7,2/10/400 УХЛ2 – 3шт и вакуумным выключателем EVOLIS. | - | 1 | ООО "Разрез Берёзовский" | ООО "ОЭСК" | С 01.01.2014 зарегистрирован в юстиции 23.05.14 Договор №291/2014 | ЗРУ-6 кВ | Место расположения - ориентир 10000 м на Северо-Запад от жилого дома по адресу: Кемеровская область, Новокузнецкий район, посёлок Рассвет, ул. Металлургов, 46
18.10 | ПС "Матюшинская" | 35/6 | Ячейка №17 (ТСН-6-1)MCset (6кВ) с ОПН-П6/7,2/10/400 УХЛ2 – 3шт., плавкими вставками 6кВ – 3шт., выключателем нагрузки и трансформатором собственных нужд ТЛС-40 | - | 1 | ООО "Разрез Берёзовский" | ООО "ОЭСК" | С 01.01.2014 зарегистрирован в юстиции 23.05.14 Договор №291/2014 | ЗРУ-6 кВ | Место расположения - ориентир 10000 м на Северо-Запад от жилого дома по адресу: Кемеровская область, Новокузнецкий район, посёлок Рассвет, ул. Металлургов, 46
18.11 | ПС "Матюшинская" | 35/6 | Ячейка №19 (МСВ-6)MCset (6кВ) с трансформаторами токаARJP2/N2J -3шт. и вакуумным выключателем EVOLIS. | - | 1 | ООО "Разрез Берёзовский" | ООО "ОЭСК" | С 01.01.2014 зарегистрирован в юстиции 23.05.14 Договор №291/2014 | ЗРУ-6 кВ | Место расположения - ориентир 10000 м на Северо-Запад от жилого дома по адресу: Кемеровская область, Новокузнецкий район, посёлок Рассвет, ул. Металлургов, 46
18.12 | ПС "Матюшинская" | 35/6 | Ячейка №2 (МСР-6)MCset (6кВ) с выкатным элементом секционного разъедини –теля МСР-6. | - | 1 | ООО "Разрез Берёзовский" | ООО "ОЭСК" | С 01.01.2014 зарегистрирован в юстиции 23.05.14 Договор №291/2014 | ЗРУ-6 кВ | Место расположения - ориентир 10000 м на Северо-Запад от жилого дома по адресу: Кемеровская область, Новокузнецкий район, посёлок Рассвет, ул. Металлургов, 46
18.13 | ПС "Матюшинская" | 35/6 | Ячейка №4 (ТСН-6-2) MCset (6кВ) с ОПН-П6/7,2/10/400 УХЛ2 – 3шт., плавкими вставками 6кВ – 3шт., выключателем нагрузки и трансформатором собственных нужд. ТЛС-40 | - | 1 | ООО "Разрез Берёзовский" | ООО "ОЭСК" | С 01.01.2014 зарегистрирован в юстиции 23.05.14 Договор №291/2014 | ЗРУ-6 кВ | Место расположения - ориентир 10000 м на Северо-Запад от жилого дома по адресу: Кемеровская область, Новокузнецкий район, посёлок Рассвет, ул. Металлургов, 46
18.14 | ПС "Матюшинская" | 35/6 | Ячейка №6 (ВВ-6-Т-2)MCset (6кВ) с трансформаторами токаARJP2/N2J -3шт., ОПН-П6/7,2/10/400 УХЛ2 – 3шт и вакуумным выключателем EVOLIS. | - | 1 | ООО "Разрез Берёзовский" | ООО "ОЭСК" | С 01.01.2014 зарегистрирован в юстиции 23.05.14 Договор №291/2014 | ЗРУ-6 кВ | Место расположения - ориентир 10000 м на Северо-Запад от жилого дома по адресу: Кемеровская область, Новокузнецкий район, посёлок Рассвет, ул. Металлургов, 46
18.15 | ПС "Матюшинская" | 35/6 | Ячейка №8 (ТН-6-2)MCset (6кВ) с ОПН-П6/7,2/10/400 УХЛ2 – 3шт., плавкими вставками 6кВ – 3шт. и трансформаторами напряжения 6кВ. 3хVRQ3n/S2 | - | 1 | ООО "Разрез Берёзовский" | ООО "ОЭСК" | С 01.01.2014 зарегистрирован в юстиции 23.05.14 Договор №291/2014 | ЗРУ-6 кВ | Место расположения - ориентир 10000 м на Северо-Запад от жилого дома по адресу: Кемеровская область, Новокузнецкий район, посёлок Рассвет, ул. Металлургов, 46
18.16 | ПС "Матюшинская" | 35/6 | Ячейка №10 (ВВ-6-10)MCset (6кВ) с трансформаторами токаARJP2/N2J -2шт., ОПН-П6/7,2/10/400 УХЛ2 – 3шт и вакуумным выключателем EVOLIS. | - | 1 | ООО "Разрез Берёзовский" | ООО "ОЭСК" | С 01.01.2014 зарегистрирован в юстиции 23.05.14 Договор №291/2014 | ЗРУ-6 кВ | Место расположения - ориентир 10000 м на Северо-Запад от жилого дома по адресу: Кемеровская область, Новокузнецкий район, посёлок Рассвет, ул. Металлургов, 46
18.17 | ПС "Матюшинская" | 35/6 | Ячейка №12 (ВВ-6-12)MCset (6кВ) с трансформаторами токаARJP2/N2J -2шт., ОПН-П6/7,2/10/400 УХЛ2 – 3шт и вакуумным выключателем EVOLIS. | - | 1 | ООО "Разрез Берёзовский" | ООО "ОЭСК" | С 01.01.2014 зарегистрирован в юстиции 23.05.14 Договор №291/2014 | ЗРУ-6 кВ | Место расположения - ориентир 10000 м на Северо-Запад от жилого дома по адресу: Кемеровская область, Новокузнецкий район, посёлок Рассвет, ул. Металлургов, 46
18.18 | ПС "Матюшинская" | 35/6 | Ячейка №14 (ВВ-6-14)MCset (6кВ) с трансформаторами токаARJP2/N2J -2шт., ОПН-П6/7,2/10/400 УХЛ2 – 3шт и вакуумным выключателем EVOLIS. | - | 1 | ООО "Разрез Берёзовский" | ООО "ОЭСК" | С 01.01.2014 зарегистрирован в юстиции 23.05.14 Договор №291/2014 | ЗРУ-6 кВ | Место расположения - ориентир 10000 м на Северо-Запад от жилого дома по адресу: Кемеровская область, Новокузнецкий район, посёлок Рассвет, ул. Металлургов, 46
18.19 | ПС "Матюшинская" | 35/6 | Ячейка №16 (ВВ-6-16)MCset (6кВ) с трансформа- торами токаARJP2/N2J -2шт., ОПН-П6/7,2/10/400 УХЛ2 – 3шт и вакуумным выключателем EVOLIS. | - | 1 | ООО "Разрез Берёзовский" | ООО "ОЭСК" | С 01.01.2014 зарегистрирован в юстиции 23.05.14 Договор №291/2014 | ЗРУ-6 кВ | Место расположения - ориентир 10000 м на Северо-Запад от жилого дома по адресу: Кемеровская область, Новокузнецкий район, посёлок Рассвет, ул. Металлургов, 46
18.20 | ПС "Матюшинская" | 35/6 | Ячейка №18 (ВВ-6-18)MCset (6кВ) с трансформаторами токаARJP2/N2J -2шт., ОПН-П6/7,2/10/400 УХЛ2 – 3шт и вакуумным выключателем EVOLIS. | - | 1 | ООО "Разрез Берёзовский" | ООО "ОЭСК" | С 01.01.2014 зарегистрирован в юстиции 23.05.14 Договор №291/2014 | ЗРУ-6 кВ | Место расположения - ориентир 10000 м на Северо-Запад от жилого дома по адресу: Кемеровская область, Новокузнецкий район, посёлок Рассвет, ул. Металлургов, 46
18.21 | ПС "Матюшинская" | 35/6 | Ячейка №20 (ВВ-6-20)MCset (6кВ) с трансформаторами токаARJP2/N2J -2шт., ОПН-П6/7,2/10/400 УХЛ2 – 3шт и вакуумным выключателем EVOLIS. | - | 1 | ООО "Разрез Берёзовский" | ООО "ОЭСК" | С 01.01.2014 зарегистрирован в юстиции 23.05.14 Договор №291/2014 | ЗРУ-6 кВ | Место расположения - ориентир 10000 м на Северо-Запад от жилого дома по адресу: Кемеровская область, Новокузнецкий район, посёлок Рассвет, ул. Металлургов, 46
ПС "Матюшинская"
19 | ПС "Матюшинская" | 35/6 | Общестанционный пункт управления (оборудование) ПС Матюшинская в составе: |  | 1 | ООО "Разрез Берёзовский" | ООО "ОЭСК" | С 01.01.2014 зарегистрирован в юстиции 23.05.14 Договор №291/2014 | ОПУ | Место расположения - ориентир 10000 м на Северо-Запад от жилого дома по адресу: Кемеровская область, Новокузнецкий район, посёлок Рассвет, ул. Металлургов, 46
19.1 | ПС "Матюшинская" | 35/6 | Шкаф ПЛК и коммутаторов (=ХО+Х2) | - | 1 | ООО "Разрез Берёзовский" | ООО "ОЭСК" | С 01.01.2014 зарегистрирован в юстиции 23.05.14 Договор №291/2014 | ОПУ | Место расположения - ориентир 10000 м на Северо-Запад от жилого дома по адресу: Кемеровская область, Новокузнецкий район, посёлок Рассвет, ул. Металлургов, 46
19.2 | ПС "Матюшинская" | 35/6 | Шкаф ЛПУ ПС (=ХО+Х1) | - | 1 | ООО "Разрез Берёзовский" | ООО "ОЭСК" | С 01.01.2014 зарегистрирован в юстиции 23.05.14 Договор №291/2014 | ОПУ | Место расположения - ориентир 10000 м на Северо-Запад от жилого дома по адресу: Кемеровская область, Новокузнецкий район, посёлок Рассвет, ул. Металлургов, 46
19.3 | ПС "Матюшинская" | 35/6 | Шкаф аккумуляторов 12V62F (17шт.) | - | 1 | ООО "Разрез Берёзовский" | ООО "ОЭСК" | С 01.01.2014 зарегистрирован в юстиции 23.05.14 Договор №291/2014 | ОПУ | Место расположения - ориентир 10000 м на Северо-Запад от жилого дома по адресу: Кемеровская область, Новокузнецкий район, посёлок Рассвет, ул. Металлургов, 46
19.4 | ПС "Матюшинская" | 35/6 | Щит постоянного тока | - | 1 | ООО "Разрез Берёзовский" | ООО "ОЭСК" | С 01.01.2014 зарегистрирован в юстиции 23.05.14 Договор №291/2014 | ОПУ | Место расположения - ориентир 10000 м на Северо-Запад от жилого дома по адресу: Кемеровская область, Новокузнецкий район, посёлок Рассвет, ул. Металлургов, 46
19.5 | ПС "Матюшинская" | 35/6 | Шкаф АВР 220V УХЛ 1 Р54 | - | 1 | ООО "Разрез Берёзовский" | ООО "ОЭСК" | С 01.01.2014 зарегистрирован в юстиции 23.05.14 Договор №291/2014 | ОПУ | Место расположения - ориентир 10000 м на Северо-Запад от жилого дома по адресу: Кемеровская область, Новокузнецкий район, посёлок Рассвет, ул. Металлургов, 46
19.6 | ПС "Матюшинская" | 35/6 | Шкаф ЩСН -220V | - | 1 | ООО "Разрез Берёзовский" | ООО "ОЭСК" | С 01.01.2014 зарегистрирован в юстиции 23.05.14 Договор №291/2014 | ОПУ | Место расположения - ориентир 10000 м на Северо-Запад от жилого дома по адресу: Кемеровская область, Новокузнецкий район, посёлок Рассвет, ул. Металлургов, 46
19.7 | ПС "Матюшинская" | 35/6 | Ящик DZ (Охранное освещение) | - | 1 | ООО "Разрез Берёзовский" | ООО "ОЭСК" | С 01.01.2014 зарегистрирован в юстиции 23.05.14 Договор №291/2014 | ОПУ | Место расположения - ориентир 10000 м на Северо-Запад от жилого дома по адресу: Кемеровская область, Новокузнецкий район, посёлок Рассвет, ул. Металлургов, 46
19.8 | ПС "Матюшинская" | 35/6 | Ящик DY (Рабочее освещение) | - | 1 | ООО "Разрез Берёзовский" | ООО "ОЭСК" | С 01.01.2014 зарегистрирован в юстиции 23.05.14 Договор №291/2014 | ОПУ | Место расположения - ориентир 10000 м на Северо-Запад от жилого дома по адресу: Кемеровская область, Новокузнецкий район, посёлок Рассвет, ул. Металлургов, 46
19.9 | ПС "Матюшинская" | 35/6 | Шкаф РПН Т-1, Т-2 | - | 1 | ООО "Разрез Берёзовский" | ООО "ОЭСК" | С 01.01.2014 зарегистрирован в юстиции 23.05.14 Договор №291/2014 | ОПУ | Место расположения - ориентир 10000 м на Северо-Запад от жилого дома по адресу: Кемеровская область, Новокузнецкий район, посёлок Рассвет, ул. Металлургов, 46
19.10 | ПС "Матюшинская" | 35/6 | Щиток ЩО-1 | - | 1 | ООО "Разрез Берёзовский" | ООО "ОЭСК" | С 01.01.2014 зарегистрирован в юстиции 23.05.14 Договор №291/2014 | ОПУ | Место расположения - ориентир 10000 м на Северо-Запад от жилого дома по адресу: Кемеровская область, Новокузнецкий район, посёлок Рассвет, ул. Металлургов, 46
19.11 | ПС "Матюшинская" | 35/6 | Щиток ЩО-1а | - | 1 | ООО "Разрез Берёзовский" | ООО "ОЭСК" | С 01.01.2014 зарегистрирован в юстиции 23.05.14 Договор №291/2014 | ОПУ | Место расположения - ориентир 10000 м на Северо-Запад от жилого дома по адресу: Кемеровская область, Новокузнецкий район, посёлок Рассвет, ул. Металлургов, 46
| ПС "Матюшинская" | 35/6 | Эстакада кабельная от ПС до концевых опор отходящих ВЛ-6 кВ | 10976 | 1 |  |  |  | нам не сдано и не надо | Место расположения - ориентир 10000 м на Северо-Запад от жилого дома по адресу: Кемеровская область, Новокузнецкий район, посёлок Рассвет, ул. Металлургов, 46
1 | КТП 10/0,4 СНТ "Александровское" (нижняя) | 10/0,4 | КТП-400 кВА | ??? | 1 | ООО "ОЭСК" |  | С 14.03.2014 |  | Место расположения - СНТ Александровское
1 | КТП 10/0,4 СНТ "Александровское" (верхняя) | 10/0,4 | КТП-400 кВА | ??? | 1 | ООО "ОЭСК" |  | С 14.03.2014 |  | Место расположения - СНТ Александровское
1 | КТП 10/0,4 "Таёжник" | 10/0,4 | КТП-160 кВА | 140 | 1 | ООО "ОЭСК"
1 | КТП 10/0,4 "Мягкова" | 10/0,4 | КТП-160 кВА | 165 | 1 | ООО "ОЭСК" |  | С 19.12.2014 введена по бухгалтерии
1 | ТП "ВПХ" | 6/0,4 | Торцевая панель КСО | 70 | 1 | ООО "ВостокПолимерХим" | ООО "ОЭСК" | С 01.03.2015 допсоглашение от 01.03.2015 к договору аренды №28/2015 от 01.02.2015 |  | г. Кемерово
2 | ТП "ВПХ" | 6/0,4 | Трансформатор ТМЗ-1600/6 | 51 | 1 | ООО "ВостокПолимерХим" | ООО "ОЭСК" | С 01.03.2015 допсоглашение от 01.03.2015 к договору аренды №28/2015 от 01.02.2015 |  | г. Кемерово
3 | ТП "ВПХ" | 6/0,4 | КСО-393 17В-630 | 68 | 1 | ООО "ВостокПолимерХим" | ООО "ОЭСК" | С 01.03.2015 допсоглашение от 01.03.2015 к договору аренды №28/2015 от 01.02.2015 |  | г. Кемерово
4 | ТП "ВПХ" | 6/0,4 | КСО-393-11-ТН | 67 | 1 | ООО "ВостокПолимерХим" | ООО "ОЭСК" | С 01.03.2015 допсоглашение от 01.03.2015 к договору аренды №28/2015 от 01.02.2015 |  | г. Кемерово
5 | ТП "ВПХ" | 6/0,4 | КСО-393-14В | 69 | 1 | ООО "ВостокПолимерХим" | ООО "ОЭСК" | С 01.03.2015 допсоглашение от 01.03.2015 к договору аренды №28/2015 от 01.02.2015 |  | г. Кемерово
6 | ТП "ВПХ" | 6/0,4 | Автоматический выключатель (1) ВА-45 3200/2500 3Р 80 кА стационратный EKF mccb45-3200-2500 | 105 | 1 | ООО "ВостокПолимерХим" | ООО "ОЭСК" | С 01.10.2016 (хотя должен был быть с 01.01.2017) допсоглашение от 01.10.2016 |  | г. Кемерово
7 | ТП "ВПХ" | 6/0,4 | Автоматический выключатель (2) ВА-45 3200/2500 3Р 80 кА стационратный EKF mccb45-3200-2500 | 106 | 1 | ООО "ВостокПолимерХим" | ООО "ОЭСК" | С 01.10.2016 (хотя должен был быть с 01.01.2017) допсоглашение от 01.10.2016 |  | г. Кемерово
8 | ТП "ВПХ" | 6/0,4 | Трансформатор ТМЗ-1600/6 | 52 | 1 | ООО "ВостокПолимерХим" | ООО "ОЭСК" | С 01.10.2016 (хотя должен был быть с 01.01.2017) допсоглашение от 01.10.2016 |  | г. Кемерово
1 | ТП-1 | 6/0,4 | Трансформатор ТСМА-560 | 62 | 1 | ООО "Аэрокузбасс" | ООО "ОЭСК" | С 01.01.2016 договор №52/2015 от 09.04.2015 |  | г. Прокопьевск, ул. Аэропорт 1
|  |  | трансформатор ТМ -400 |  | 1 |  |  |  |  | г. Прокопьевск, ул. Аэропорт 1
|  |  | камера КСО-3(366) |  | 11 |  |  |  |  | г. Прокопьевск, ул. Аэропорт 1
|  |  | выключатель ВНП-16(17) |  | 9 |  |  |  |  | г. Прокопьевск, ул. Аэропорт 1
|  |  | разъединитель РВ-10 |  | 2 |  |  |  |  | г. Прокопьевск, ул. Аэропорт 1
2 | ТП-3 | 6/0,4 | камера КСО-3 | 105 | 2 | ООО "Аэрокузбасс" | ООО "ОЭСК" | С 01.01.2017 допсоглашение №1 к договору №52/2015 от 09.04.2015 |  | г. Прокопьевск, ул. Аэропорт 1
|  |  | выключатель ВНП-16 |  | 2 |  |  |  |  | г. Прокопьевск, ул. Аэропорт 1
3 | ТП-6 | 6/0,4 | трансформатор ТМ-180 | 106 | 1 | ООО "Аэрокузбасс" | ООО "ОЭСК" | С 01.01.2016 договор №52/2015 от 09.04.2015 |  | г. Прокопьевск, ул. Аэропорт 1
|  |  | камера КСО-366 |  | 4 |  |  |  |  | г. Прокопьевск, ул. Аэропорт 1
|  |  | выключатель ВНП-16 |  | 4 |  |  |  |  | г. Прокопьевск, ул. Аэропорт 1
4 | ТП-7 | 6/0,4 | трансформатор ТСМА-160 | 107 | 1 | ООО "Аэрокузбасс" | ООО "ОЭСК" | С 01.01.2016 договор №52/2015 от 09.04.2015 |  | г. Прокопьевск, ул. Аэропорт 1
|  |  | камера КСО-3 |  | 4 |  |  |  |  | г. Прокопьевск, ул. Аэропорт 1
|  |  | выключатель ВНП-16 |  | 3 |  |  |  |  | г. Прокопьевск, ул. Аэропорт 1
|  |  | разъединитель РВ-10 |  | 1 |  |  |  |  | г. Прокопьевск, ул. Аэропорт 1
5 | ТП-9 | 6/0,4 | трансформатор ТМ-320 | 108 | 1 | ООО "Аэрокузбасс" | ООО "ОЭСК" | С 01.01.2016 договор №52/2015 от 09.04.2015 |  | г. Прокопьевск, ул. Аэропорт 1
|  |  | камера КСО-366 |  | 3 |  |  |  |  | г. Прокопьевск, ул. Аэропорт 1
|  |  | выключатель ВНП-16 |  | 1 |  |  |  |  | г. Прокопьевск, ул. Аэропорт 1
|  |  | разъединитель РВ-10 |  | 2 |  |  |  |  | г. Прокопьевск, ул. Аэропорт 1
6 | ТП-10 | 6/0,4 | трансформатор ТМ-180 | 109 | 1 | ООО "Аэрокузбасс" | ООО "ОЭСК" | С 01.01.2016 договор №52/2015 от 09.04.2015 |  | г. Прокопьевск, ул. Аэропорт 1
|  |  | камера КСО-366 |  | 3 |  |  |  |  | г. Прокопьевск, ул. Аэропорт 1
|  |  | выключатель ВНП-17 |  | 1
|  |  | разъединитель РВ-10 |  | 2 |  |  |  |  | г. Прокопьевск, ул. Аэропорт 1
7 | ТП-11 | 6/0,4 | трансформатор ТМ-50 | 63 | 1 | ООО "Аэрокузбасс" | ООО "ОЭСК" | С 01.01.2016 договор №52/2015 от 09.04.2015 |  | г. Прокопьевск, ул. Аэропорт 1
|  |  | камера КСО-366 |  | 5 |  |  |  |  | г. Прокопьевск, ул. Аэропорт 1
|  |  | выключатель ВНП-17 |  | 2 |  |  |  |  | г. Прокопьевск, ул. Аэропорт 1
|  |  | разъединитель РВ-10 |  | 3 |  |  |  |  | г. Прокопьевск, ул. Аэропорт 1
8 | ТП-12 | 6/0,4 | трансформатор ТМ-63 | 110 | 1 | ООО "Аэрокузбасс" | ООО "ОЭСК" | С 01.01.2016 договор №52/2015 от 09.04.2015 |  | г. Прокопьевск, ул. Аэропорт 1
|  |  | камера КСО-366 |  | 4 |  |  |  |  | г. Прокопьевск, ул. Аэропорт 1
|  |  | выключатель ВНП-17 |  | 3 |  |  |  |  | г. Прокопьевск, ул. Аэропорт 1
|  |  | разъединитель РВ-10 |  | 1 |  |  |  |  | г. Прокопьевск, ул. Аэропорт 1
9 | ТП-13 | 6/0,4 | трансформатор ТМ-250 | 61 | 1 | ООО "Аэрокузбасс" | ООО "ОЭСК" | С 01.01.2016 договор №52/2015 от 09.04.2015 |  | г. Прокопьевск, ул. Аэропорт 1
|  |  | трансформатор ТМ-250 |  | 1 |  |  |  |  | г. Прокопьевск, ул. Аэропорт 1
|  |  | камера КСО-366 |  | 8 |  |  |  |  | г. Прокопьевск, ул. Аэропорт 1
|  |  | выключатель ВНП-17 |  | 2 |  |  |  |  | г. Прокопьевск, ул. Аэропорт 1
|  |  | разъединитель РВ-10 |  | 6 |  |  |  |  | г. Прокопьевск, ул. Аэропорт 1
10 | ТП-14 | 6/0,4 | камера КСО-366 | 72 | 4 | ООО "Аэрокузбасс" | ООО "ОЭСК" | С 01.01.2017 допсоглашение №1 к договору №52/2015 от 09.04.2015 |  | г. Прокопьевск, ул. Аэропорт 1
|  |  | выключатель ВНП-17 |  | 2 |  |  |  |  | г. Прокопьевск, ул. Аэропорт 1
|  |  | разъединитель РВ-10 |  | 2 |  |  |  |  | г. Прокопьевск, ул. Аэропорт 1
11 | ТП-15 | 6/0,4 | камера КСО-366 | 73 | 3 | ООО "Аэрокузбасс" | ООО "ОЭСК" | С 01.01.2017 допсоглашение №1 к договору №52/2015 от 09.04.2015 |  | г. Прокопьевск, ул. Аэропорт 1
|  |  | выключатель ВНП-17 |  | 1 |  |  |  |  | г. Прокопьевск, ул. Аэропорт 1
|  |  | разъединитель РВ-10 |  | 2 |  |  |  |  | г. Прокопьевск, ул. Аэропорт 1
12 | ТП-20 | 6/0,4 | трансформатор ТМ-400 | 64 | 1 | ООО "Аэрокузбасс" | ООО "ОЭСК" | С 01.01.2016 договор №52/2015 от 09.04.2015 |  | г. Прокопьевск, ул. Аэропорт 1
|  |  | трансформатор ТМ-400 |  | 1 |  |  |  |  | г. Прокопьевск, ул. Аэропорт 1
|  |  | камера КСО-386 |  | 8 |  |  |  |  | г. Прокопьевск, ул. Аэропорт 1
|  |  | выключатель ВНП-17 |  | 6 |  |  |  |  | г. Прокопьевск, ул. Аэропорт 1
|  |  | разъединитель РВ-10 |  | 4 |  |  |  |  | г. Прокопьевск, ул. Аэропорт 1
13 | ЦРП | 6/0,4 | трансформатор ТМ-250 | 67 | 1 | ООО "Аэрокузбасс" | ООО "ОЭСК" | С 01.01.2016 договор №52/2015 от 09.04.2015 |  | г. Прокопьевск, ул. Аэропорт 1
|  |  | трансформатор ТМ-250 |  | 1 |  |  |  |  | г. Прокопьевск, ул. Аэропорт 1
|  |  | камера КСО-272 |  | 18 |  |  |  |  | г. Прокопьевск, ул. Аэропорт 1
|  |  | выключатель ВМПП-10 |  | 14 |  |  |  |  | г. Прокопьевск, ул. Аэропорт 1
|  |  | устр. компенс. реакт. мощн. (КРМ-6,3кВ-100кВАр) |  | 2 |  |  |  |  | г. Прокопьевск, ул. Аэропорт 1
14 | КТПН-8 | 6/0,4 | трансформатор ТМ-100 | 646 | 1 | ООО "Аэрокузбасс" | ООО "ОЭСК" | С 01.01.2016 договор №52/2015 от 09.04.2015 |  | г. Прокопьевск, ул. Аэропорт 1
|  |  | разъединитель РВ-10 |  | 1 |  |  |  |  | г. Прокопьевск, ул. Аэропорт 1
15 | КТПН-17 | 6/0,4 | трансформатор ТСМА-180 | 647 | 1 | ООО "Аэрокузбасс" | ООО "ОЭСК" | С 01.01.2016 договор №52/2015 от 09.04.2015 |  | г. Прокопьевск, ул. Аэропорт 1
|  |  | разъединитель РВ-10 |  | 1 |  |  |  |  | г. Прокопьевск, ул. Аэропорт 1
16 | КТПН-21 | 6/0,4 | трансформатор ТМ-63 | 648 | 1 | ООО "Аэрокузбасс" | ООО "ОЭСК" | С 01.01.2016 договор №52/2015 от 09.04.2015 |  | г. Прокопьевск, ул. Аэропорт 1
|  |  | разъединитель РВ-10 |  | 1 |  |  |  |  | г. Прокопьевск, ул. Аэропорт 1
17 | КТПН-22 | 6/0,4 | трансформатор ТМ-100 | 649 | 1 | ООО "Аэрокузбасс" | ООО "ОЭСК" | С 01.01.2016 договор №52/2015 от 09.04.2015 |  | г. Прокопьевск, ул. Аэропорт 1
|  |  | разъединитель РВ-10 |  | 1 |  |  |  |  | г. Прокопьевск, ул. Аэропорт 1
18 | КТПН-23 | 6/0,4 | трансформатор ТМ-400 | 650 | 1 | ООО "Аэрокузбасс" | ООО "ОЭСК" | С 01.01.2016 договор №52/2015 от 09.04.2015 |  | г. Прокопьевск, ул. Аэропорт 1
|  |  | разъединитель РВ-10 |  | 1 |  |  |  |  | г. Прокопьевск, ул. Аэропорт 1
| ВЛ | 35 | ВЛЭП 35 кВ А-39/А-40 L= 0,227/0,227км. АС-150 | 3107 | 1 | ООО СП "Барзасское товарищество" | ООО "ОЭСК" | С 01.01.2016 Договор №117/2015 от 01.10.2015 |  | Место расположения - Кемеровская обл., Кемеровский район, п. Разведчик
| ВЛ | 35 | Линия высоковольтная ВЛ 35 ЗС-33 6271м. к.н.: 42:00:0000000:0:19 | 9580 | 1 | ООО "Разрез Берёзовский" | ООО "ОЭСК" | С 01.01.2014 зарегистрирован в юстиции 23.05.14 Договор №291/2014 |  | Место расположения - Кемеровская область, Прокопьевский район, 5 км по направлению северо-восток от с. Новорождественское до г. Прокопьевска
| ВЛ | 35 | Линия высоковольтная ВЛ 35 ЗС-34 5120м. к.н.: 42:00:0000000:0:20 | 9581 | 1 | ООО "Разрез Берёзовский" | ООО "ОЭСК" | С 01.01.2014 зарегистрирован в юстиции 23.05.14 Договор №291/2014 |  | Место расположения - Кемеровская область, Прокопьевский район, 3,5 км по направлению северо-восток от с. Новорождественское до г. Прокопьевска
| ВЛ | 35 | ВЛ 35-КР-15, ВЛ 35-КР-18 (ПС №10 - Отпайка от оп. №76 ВЛ 35-К-15) | 575 | 1 | ООО "ОЭСК" |  | С 18.11.2016 реорганизация путём присоединения |  | Воздушные линии
| ВЛ | 35 | ВЛ 35-Ч-1, 35-Ч-2, от ПС №2 - ПС №7 кадастровый номер: 42:25:0000000:2172 | ??? | 1 | ИП Петренко И.Н. | ООО "ОЭСК" | С 14.02.2017 Договор №1 от 14.02.17 С 12.04.2017 договор №1 от 30.03.17 |  | Воздушные линии
| ВЛ | 35 | ВЛ 35-Ч-1, 35-Ч-2 от оп. №28 до ПС №1 кадастровый номер: 42:25:0000000:2171 | ??? | 1 | ИП Петренко И.Н. | ООО "ОЭСК" | С 14.02.2017 Договор №1 от 14.02.17 С 12.04.2017 договор №1 от 30.03.17 |  | Воздушные линии
| ВЛ | 35 | ВЛ 35-Ч-1, 35-Ч-2 земельные участки под 51 опору, но не все опоры оформлены 3) Земельный участок с кадастровым номером 42:25:0110005:196, адрес (местоположение): область Кемеровская, г. Киселевск, опора ЛЭП от электроподстанции №1 до электроподстанции №2, номер и дата государственной регистрации права № 42:25:0110005:196-42/009/2017-1 от 10.05.2017 г.; 4) Земельный участок с кадастровым номером 42:25:0110005:195, адрес (местоположение): область Кемеровская, г. Киселевск, опоры ЛЭП от электроподстанции №1 до электроподстанции №2, номер и дата государственной регистрации права № 42:25:0110005:195-42/009/2017-1 от 10.05.2017 г.; 5) Земельный участок с кадастровым номером 42:25:0111003:53, адрес (местоположение): область Кемеровская, г. Киселевск, от электрической подстанции №1 до электрической подстанции №2, номер и дата государственной регистрации права № 42:25:0111003:53-42/009/2017-1 от 10.05.2017 г.; 6) Земельный участок с кадастровым номером 42:25:0111003:54, адрес (местоположение): область Кемеровская, г. Киселевск, от электрической подстанции №1 до электрической подстанции №2, номер и дата государственной регистрации права № 42:25:0111003:54-42/009/2017-1 от 10.05.2017 г.; 7) Земельный участок с кадастровым номером 42:25:0108011:601, адрес (местоположение): область Кемеровская, г. Киселевск, от электрической подстанции №1 до электрической подстанции №2, номер и дата государственной регистрации права № 42:25:0108011:601-42/009/2017-1 от 10.05.2017 г.; 8) Земельный участок с кадастровым номером 42:25:0108011:600, адрес (местоположение): область Кемеровская, г. Киселевск, от электрической подстанции №1 до электрической подстанции №2, номер и дата государственной регистрации права № 42:25:0108011:600-42/009/2017-1 от 10.05.2017 г.; 9) Земельный участок с кадастровым номером 42:25:0110004:527, адрес (местоположение): область Кемеровская, г. Киселевск, от подстанции №1 до подстанции №2, номер и дата государственной регистрации права № 42:25:0110004:527-42/009/2017-1 от 10.05.2017 г.; 10) Земельный участок с кадастровым номером 42:25:0110009:255, адрес (местоположение): область Кемеровская, г. Киселевск, от электроподстанции №1 до электроподстанции №2, номер и дата государственной регистрации права № 42:25:0110009:255-42/009/2017-1 от 10.05.2017 г.; 11) Земельный участок с кадастровым номером 42:25:0108012:237, адрес (местоположение): область Кемеровская, г. Киселевск, от электрической подстанции №1 до электрической подстанции №2, номер и дата государственной регистрации права № 42:25:0108012:237-42/009/2017-1 от 10.05.2017 г.; 12) Земельный участок с кадастровым номером 42:25:0110003:233, адрес (местоположение): область Кемеровская, г. Киселевск, опора ЛЭП от электроподстанции №1 до электроподстанции №2, номер и дата государственной регистрации права № 42:25:0110003:233-42/009/2017-1 от 10.05.2017 г.; 13) Земельный участок с кадастровым номером 42:25:0111003:95, адрес (местоположение): область Кемеровская, г. Киселевск, от электрической подстанции №1 до электрической подстанции №2, номер и дата государственной регистрации права № 42:25:0111003:95-42/009/2017-1 от 10.05.2017 г.; 14) Земельный участок с кадастровым номером 42:25:0111003:94, адрес (местоположение): область Кемеровская, г. Киселевск, от электрической подстанции №1 до электрической подстанции №2, номер и дата государственной регистрации права № 42:25:0111003:94-42/009/2017-1 от 10.05.2017 г.; 15) Земельный участок с кадастровым номером 42:25:0111003:93, адрес (местоположение): область Кемеровская, г. Киселевск, от электрической подстанции №1 до электрической подстанции №2, номер и дата государственной регистрации права № 42:25:0111003:93-42/009/2017-1 от 10.05.2017 г.; 16) Земельный участок с кадастровым номером 42:25:0111003:92, адрес (местоположение): область Кемеровская, г. Киселевск, от электрической подстанции №1 до электрической подстанции №2, номер и дата государственной регистрации права № 42:25:0111003:92-42/009/2017-1 от 10.05.2017 г.; 17) Земельный участок с кадастровым номером 42:25:0111003:91, адрес (местоположение): область Кемеровская, г. Киселевск, от электрической подстанции №1 до электрической подстанции №2, номер и дата государственной регистрации права № 42:25:0111003:91-42/009/2017-1 от 10.05.2017 г.; 18) Земельный участок с кадастровым номером 42:25:0111003:90, адрес (местоположение): область Кемеровская, г. Киселевск, от электрической подстанции №1 до электрической подстанции №2, номер и дата государственной регистрации права № 42:25:0111003:90-42/009/2017-1 от 10.05.2017 г.; 19) Земельный участок с кадастровым номером 42:25:0111003:89, адрес (местоположение): область Кемеровская, г. Киселевск, от электрической подстанции №1 до электрической подстанции №2, номер и дата государственной регистрации права № 42:25:0111003:89-42/009/2017-1 от 10.05.2017 г.; 20) Земельный участок с кадастровым номером 42:25:0111003:88, адрес (местоположение): область Кемеровская, г. Киселевск, от электрической подстанции №1 до электрической подстанции №2, номер и дата государственной регистрации права № 42:25:0111003:88-42/009/2017-1 от 10.05.2017 г.; 21) Земельный участок с кадастровым номером 42:25:0111003:87, адрес (местоположение): область Кемеровская, г. Киселевск, от электрической подстанции №1 до электрической подстанции №2, номер и дата государственной регистрации права № 42:25:0111003:87-42/009/2017-1 от 10.05.2017 г.; 22) Земельный участок с кадастровым номером 42:25:0111003:86, адрес (местоположение): область Кемеровская, г. Киселевск, от электрической подстанции №1 до электрической подстанции №2, номер и дата государственной регистрации права № 42:25:0111003:86-42/009/2017-1 от 10.05.2017 г.; 23) Земельный участок с кадастровым номером 42:25:0111003:85, адрес (местоположение): область Кемеровская, г. Киселевск, от электрической подстанции №1 до электрической подстанции №2, номер и дата государственной регистрации права № 42:25:0111003:85-42/009/2017-1 от 10.05.2017 г.; 24) Земельный участок с кадастровым номером 42:25:0111003:84, адрес (местоположение): область Кемеровская, г. Киселевск, от электрической подстанции №1 до электрической подстанции №2, номер и дата государственной регистрации права № 42:25:0111003:84-42/009/2017-1 от 10.05.2017 г.; 25) Земельный участок с кадастровым номером 42:25:0111003:83, адрес (местоположение): область Кемеровская, г. Киселевск, от электрической подстанции №1 до электрической подстанции №2, номер и дата государственной регистрации права № 42:25:0111003:83-42/009/2017-2 от 10.05.2017 г.; 26) Земельный участок с кадастровым номером 42:25:0111003:82, адрес (местоположение): область Кемеровская, г. Киселевск, от электрической подстанции №1 до электрической подстанции №2, номер и дата государственной регистрации права № 42:25:0111003:82-42/009/2017-1 от 10.05.2017 г.; 27) Земельный участок с кадастровым номером 42:25:0111003:81, адрес (местоположение): область Кемеровская, г. Киселевск, от электрической подстанции №1 до электрической подстанции №2, номер и дата государственной регистрации права № 42:25:0111003:81-42/009/2017-1 от 10.05.2017 г.; 28) Земельный участок с кадастровым номером 42:25:0111003:80, адрес (местоположение): область Кемеровская, г. Киселевск, от электрической подстанции №1 до электрической подстанции №2, номер и дата государственной регистрации права № 42:25:0111003:80-42/009/2017-1 от 10.05.2017 г.; 29) Земельный участок с кадастровым номером 42:25:0111003:79, адрес (местоположение): область Кемеровская, г. Киселевск, от электрической подстанции №1 до электрической подстанции №2, номер и дата государственной регистрации права № 42:25:0111003:79-42/009/2017-1 от 10.05.2017 г.; 30) Земельный участок с кадастровым номером 42:25:0111003:78, адрес (местоположение): область Кемеровская, г. Киселевск, от электрической подстанции №1 до электрической подстанции №2, номер и дата государственной регистрации права № 42:25:0111003:78-42/009/2017-1 от 10.05.2017 г.; 31) Земельный участок с кадастровым номером 42:25:0111003:77, адрес (местоположение): область Кемеровская, г. Киселевск, от электрической подстанции №1 до электрической подстанции №2, номер и дата государственной регистрации права № 42:25:0111003:77-42/009/2017-1 от 10.05.2017 г.; 32) Земельный участок с кадастровым номером 42:25:0111003:76, адрес (местоположение): область Кемеровская, г. Киселевск, от электрической подстанции №1 до электрической подстанции №2, номер и дата государственной регистрации права № 42:25:0111003:76-42/009/2017-1 от 10.05.2017 г.; 33) Земельный участок с кадастровым номером 42:25:0111003:75, адрес (местоположение): область Кемеровская, г. Киселевск, от электрической подстанции №1 до электрической подстанции №2, номер и дата государственной регистрации права № 42:25:0111003:75-42/009/2017-1 от 10.05.2017 г.; 34) Земельный участок с кадастровым номером 42:25:0111003:74, адрес (местоположение): область Кемеровская, г. Киселевск, от электрической подстанции №1 до электрической подстанции №2, номер и дата государственной регистрации права № 42:25:0111003:74-42/009/2017-1 от 10.05.2017 г.; 35) Земельный участок с кадастровым номером 42:25:0111003:73, адрес (местоположение): область Кемеровская, г. Киселевск, от электрической подстанции №1 до электрической подстанции №2, номер и дата государственной регистрации права № 42:25:0111003:73-42/009/2017-1 от 10.05.2017 г.; 36) Земельный участок с кадастровым номером 42:25:0111003:72, адрес (местоположение): область Кемеровская, г. Киселевск, от электрической подстанции №1 до электрической подстанции №2, номер и дата государственной регистрации права № 42:25:0111003:72-42/009/2017-1 от 10.05.2017 г.; 37) Земельный участок с кадастровым номером 42:25:0111003:71, адрес (местоположение): область Кемеровская, г. Киселевск, от электрической подстанции №1 до электрической подстанции №2, номер и дата государственной регистрации права № 42:25:0111003:71-42/009/2017-1 от 10.05.2017 г.; 38) Земельный участок с кадастровым номером 42:25:0111003:70, адрес (местоположение): область Кемеровская, г. Киселевск, от электрической подстанции №1 до электрической подстанции №2, номер и дата государственной регистрации права № 42:25:0111003:70-42/009/2017-1 от 10.05.2017 г.; 39) Земельный участок с кадастровым номером 42:25:0111003:69, адрес (местоположение): область Кемеровская, г. Киселевск, от электрической подстанции №1 до электрической подстанции №2, номер и дата государственной регистрации права № 42:25:0111003:69-42/009/2017-1 от 10.05.2017 г.; 40) Земельный участок с кадастровым номером 42:25:0111003:68, адрес (местоположение): область Кемеровская, г. Киселевск, от электрической подстанции №1 до электрической подстанции №2, номер и дата государственной регистрации права № 42:25:0111003:68-42/009/2017-1 от 10.05.2017 г.; 41) Земельный участок с кадастровым номером 42:25:0111003:67, адрес (местоположение): область Кемеровская, г. Киселевск, от электрической подстанции №1 до электрической подстанции №2, номер и дата государственной регистрации права № 42:25:0111003:67-42/009/2017-1 от 10.05.2017 г.; 42) Земельный участок с кадастровым номером 42:25:0111003:66, адрес (местоположение): область Кемеровская, г. Киселевск, от электрической подстанции №1 до электрической подстанции №2, номер и дата государственной регистрации права № 42:25:0111003:66-42/009/2017-1 от 10.05.2017 г.; 43) Земельный участок с кадастровым номером 42:25:0111003:65, адрес (местоположение): область Кемеровская, г. Киселевск, от электрической подстанции №1 до электрической подстанции №2, номер и дата государственной регистрации права № 42:25:0111003:65-42/009/2017-1 от 10.05.2017 г.; 44) Земельный участок с кадастровым номером 42:25:0111003:64, адрес (местоположение): область Кемеровская, г. Киселевск, от электрической подстанции №1 до электрической подстанции №2, номер и дата государственной регистрации права № 42:25:0111003:64-42/009/2017-1 от 10.05.2017 г.; 45) Земельный участок с кадастровым номером 25:0111003:63, адрес (местоположение): область Кемеровская, г. Киселевск, от электрической подстанции №1 до электрической подстанции №2, номер и дата государственной регистрации права № 42:25:0111003:63-42/009/2017-1 от 10.05.2017 г.; 46) Земельный участок с кадастровым номером 42:25:0111003:62, адрес (местоположение): область Кемеровская, г. Киселевск, от электрической подстанции №1 до электрической подстанции №2, номер и дата государственной регистрации права № 42:25:0111003:62-42/009/2017-1 от 10.05.2017 г.; 47) Земельный участок с кадастровым номером 42:25:0111003:61, адрес (местоположение): область Кемеровская, г. Киселевск, от электрической подстанции №1 до электрической подстанции №2, номер и дата государственной регистрации права № 42:25:0111003:61-42/009/2017-1 от 10.05.2017 г.; 48) Земельный участок с кадастровым номером 42:25:0111003:60, адрес (местоположение): область Кемеровская, г. Киселевск, от электрической подстанции №1 до электрической подстанции №2, номер и дата государственной регистрации права № 42:25:0111003:60-42/009/2017-1 от 10.05.2017 г.; 49) Земельный участок с кадастровым номером 42:25:0111003:59, адрес (местоположение): область Кемеровская, г. Киселевск, от электрической подстанции №1 до электрической подстанции №2, номер и дата государственной регистрации права № 42:25:0111003:59-42/009/2017-1 от 10.05.2017 г.; 50) Земельный участок с кадастровым номером 42:25:0111003:58, адрес (местоположение): область Кемеровская, г. Киселевск, от электрической подстанции №1 до электрической подстанции №2, номер и дата государственной регистрации права № 42:25:0111003:58-42/009/2017-1 от 10.05.2017 г.; 51) Земельный участок с кадастровым номером 42:25:0111003:57, адрес (местоположение): область Кемеровская, г. Киселевск, от электрической подстанции №1 до электрической подстанции №2, номер и дата государственной регистрации права № 42:25:0111003:57-42/009/2017-1 от 10.05.2017 г.; 52) Земельный участок с кадастровым номером 42:25:0111003:56, адрес (местоположение): область Кемеровская, г. Киселевск, от электрической подстанции №1 до электрической подстанции №2, номер и дата государственной регистрации права № 42:25:0111003:56-42/009/2017-1 от 10.05.2017 г.; 53) Земельный участок с кадастровым номером 42:25:0111003:55, адрес (местоположение): область Кемеровская, г. Киселевск, от электрической подстанции №1 до электрической подстанции №2, номер и дата государственной регистрации права № 42:25:0111003:55-42/009/2017-1 от 10.05.2017 | ??? | ??? | ИП Петренко И.Н. | ООО "ОЭСК" | С 10.05.2017 Допсоглашение №1 к Договору №1 от 30.03.2017 |  | Воздушные линии
| ВЛ | 35 | Сооружение воздушная линия электропередач 35-КД-23,24. Протяженность 65 м. Кадастровый номер: 42:25:0102006:1015 | 8351 | 1 | ООО "ЛД Капитал" | ООО "ОЭСК" | С 13.04.2017 допсоглашение №2 от 13.04.17 к договору №81/А/2016 |  | Воздушные линии
| ВЛ | 35 | Земельный участок под ВЛ 35-КД-23, 35-КД-24 Кадастровый номер: 42:25:0102006:473 | 8350 | 1 | ООО "ЛД Капитал" | ООО "ОЭСК" | С 13.04.2017 допсоглашение №2 от 13.04.17 к договору №81/А/2016 |  | Воздушные линии
| ВЛ | 35 | ВЛ 35-АК-1, ВЛ 35-АК-2 РП «Афонинская» - ПС №13 | 573 | 1 | ООО "ОЭСК" |  | С 18.11.2016 реорганизация путём присоединения |  | Воздушные линии
| ВЛ | 6 | ВЛ 6-11-В ПС №1 — ООО «Участок «Коксовый» | 489 | 1 | ООО "ОЭСК" | ООО "ОЭСК" | С 18.11.2016 реорганизация путём присоединения |  | Воздушные линии
| ВЛ | 6 | ВЛ 6-35-Б ПС №7 — ООО «Электросетьсервис» (отпайка от on. № 13 ВЛ 6-35-Б) | 641 | 1 | ООО "ОЭСК" | ООО "Электросетьсервис" | С 29.09.2016 после реорганизации Договор №100/А/2016 ЭСС-ЭС по схеме отпайка от 13 опоры, но ЭС должны целиком оформить | Бороноев обещал уточнить инвентарный номер и сверить перечень | Воздушные линии
| ВЛ 6-35-Б | 6 | Пункт коммерческого учёта ПКУ/TER-6-40-0,5-Е1 | 45 | 1 | ООО "ОЭСК"
| ВЛ | 6 | ВЛ 6-13-А ПС №7 — ТП «Авторемзавод» | 607 | 1 | ООО "ОЭСК" | ООО "Электросетьсервис" | С 29.09.2016 после реорганизации Договор №100/А/2016 ЭСС-ЭС | Бороноев обещал уточнить инвентарный номер и сверить перечень | Воздушные линии
| ВЛ | 6 | ВЛ 6-6-А от ПС «Афонинская» до РП №17 ВЛ 6-18-А от ПС «Афонинская» до РП №17 | 577 | 1 | ООО "ОЭСК" | ООО "Электросетьсервис" | С 29.09.2016 после реорганизации Договор №100/А/2016 ЭСС-ЭС | Бороноев обещал уточнить инвентарный номер и сверить перечень | Воздушные линии
| ВЛ | 6 | ВЛ 6-2-К от ПС, ВЛ 6-20-К «Афонинская» - «Канбассейн» | 568 | 1 | ООО "ОЭСК" |  | С 18.11.2016 реорганизация путём присоединения |  | Воздушные линии
| ВЛ | 6 | ВЛ 6-2-Т ПС № 2 - ПС №8 | 481 | 1 | ООО "ОЭСК" |  | С 18.11.2016 реорганизация путём присоединения |  | Воздушные линии
| ВЛ | 6 | ВЛ 6-19-Т ПС № 2 - ПС №8 | 465 | 1 | ООО "ОЭСК" |  | С 18.11.2016 реорганизация путём присоединения |  | Воздушные линии
| ВЛ | 6 | ВЛ 6-13-П ПС «Киселевская — Заводская», ТП «Пивзавод» ВЛ 6-16-О ВЛ 6-16-О опора №15 - ТП «Пивзавод» | 595 | 1 | ООО "ОЭСК" | ООО "Электросетьсервис" | С 29.09.2016 после реорганизации Договор №100/А/2016 ЭСС-ЭС | Бороноев обещал уточнить инвентарный номер и сверить перечень | Воздушные линии
| ВЛ | 6 | ВЛ 6-1-К ПС «Тяговая» - РП №22 | ??? | 1 | ООО "Электросетьсервис" |  | С 22.08.2016 продана дата из счёт-фактуры вместе с земельным участком |  | Воздушные линии
| ВЛ | 10 | ВЛ 10-4-Ч ПС №19 - д. Верх-Чумыш | 446 | 1 | ООО "ОЭСК" | ООО "Электросетьсервис" | С 29.09.2016 после реорганизации Договор №100/А/2016 ЭСС-ЭС | Бороноев обещал уточнить инвентарный номер и сверить перечень (реклоузеры на удорожание приплюсовали как модернизацию) | Воздушные линии
| ВЛ | 6 | ВЛ 6-27-С ПС «Вахрушевская» 110/6 до ООО «Участок Юргинский» | 569 | 1 | ООО "ОЭСК" |  | С 18.11.2016 реорганизация путём присоединения |  | Воздушные линии
| ВЛ | 10 | ВЛ 10-22-К 10-2-К. Протяженность 2730 м. Кадастровый номер: 42:25:0000000:2016 | 8296 | 1 | ООО "ЛД Капитал" | ООО "ОЭСК" | С 13.04.2017 допсоглашение №2 от 13.04.17 к договору №81/А/2016 |  | Воздушные линии
| ВЛ | 10 | ВЛ 10-10-В ПС №19 - РП №5 «Водозабор» | 571 | 1 | ООО "ОЭСК" | ООО "Электросетьсервис" | С 29.09.2016 после реорганизации Договор №100/А/2016 ЭСС-ЭС | Бороноев обещал уточнить инвентарный номер и сверить перечень | Воздушные линии
| ВЛ | 10 | ВЛ 10-26-В ПС №19 - ТП АИК «Соколовская» (оп. 36); ТП «Вахрушевская автобаза» (оп. 7); ТП «Энергия» (оп. № 17); ТП «Красный Кузбасс» (оп. № 13). | 602 | 1 | ООО "ОЭСК" | ООО "Электросетьсервис" | С 29.09.2016 после реорганизации Договор №100/А/2016 ЭСС-ЭС | Бороноев обещал уточнить инвентарный номер и сверить перечень | Воздушные линии
| ВЛ | 0.4 | ВЛ 0,4 кВ ТП «Коттеджи», район Красный камень, ТП «Красный Кузбасс», ТП «Энергия», ТП «Вахрушевская автобаза» - потребители. | 468 | 1 | ООО "ОЭСК" | ООО "Электросетьсервис" | С 29.09.2016 после реорганизации Договор №100/А/2016 ЭСС-ЭС Разбить на отдельные | Бороноев обещал уточнить инвентарный номер и сверить перечень | Воздушные линии
| ВЛ | 0.4 | ВЛ 0,4 кВ ТП «Бойня» - потребители | 580 | 1 | ООО "ОЭСК" | ООО "Электросетьсервис" | С 29.09.2016 после реорганизации Договор №100/А/2016 ЭСС-ЭС | Бороноев обещал уточнить инвентарный номер и сверить перечень | Воздушные линии
| ВЛ | 0.4 | ВЛ 4-0,4-Ч с. Верх-Чумыш, ТП «Клуб», ТП «Пихтовка», ТП «Зеленая Роща» - потребители | 648 | 1 | ООО "ОЭСК" | ООО "Электросетьсервис" | С 29.09.2016 после реорганизации Договор №100/А/2016 ЭСС-ЭС Разбить на отдельные, нет ВЛ от ТП Вахрушевец, Школа | Бороноев обещал уточнить инвентарный номер и сверить перечень | Воздушные линии
| ВЛ | 0.4 | ВЛ 0,4 кВ Красный Кузбасс | ??? | 1 | ООО "ОЭСК" | ООО "Электросетьсервис" | С 29.09.2016 после реорганизации Договор №100/А/2016 ЭСС-ЭС Разбить на отдельные, нет ВЛ от ТП Вахрушевец, Школа | Лобачёв оформляет в собственность по бух числится вроде
| ВЛ | 0.4 | ВЛ 0,4 кВ Энергия | ??? | 1 | ООО "ОЭСК" | ООО "Электросетьсервис" | С 29.09.2016 после реорганизации Договор №100/А/2016 ЭСС-ЭС Разбить на отдельные, нет ВЛ от ТП Вахрушевец, Школа | по бух не числится
| ВЛ | 0.4 | ВЛ 0,4 кВ Вахрушевская автобаза | ??? | 1 | ООО "ОЭСК" | ООО "Электросетьсервис" | С 29.09.2016 после реорганизации Договор №100/А/2016 ЭСС-ЭС Разбить на отдельные, нет ВЛ от ТП Вахрушевец, Школа | по бух не числится
| ВЛ | 0.4 | ВЛ 0,4 кВ Школа | ??? | 1 | ??? |  | Бесхоз
|  |  | ВЛ 0,4 кВ Вахрушевец | ??? | 1 | ??? |  | Бесхоз
| ВЛ | 0.4 | ВЛ 0,4 кВ от ТП "Насосная" | ??? | 1 | ООО "Электросетьсервис" |  | Бесхоз | Ширяев говорит кто то поставил опоры по АГРБП они есть, нет схемы, на зиму демонтируют провод
| ВЛ | 0.4 | ВЛ 0,4 кВ от ТП "Западный проезд" | ??? | 1 | ООО "Электросетьсервис" |  | Бесхоз | запитано фл 3 опоры по моему не оформлены естественно, схемы нет
| ВЛ | 0.4 | ВЛ 0,4 кВ "Селяночка" |  | 1 | Пашенко В.Ю. | ООО "ЭлКК" | потом на себя оформим | Возможно уже ЭСС или ЭлКК Шокарев оформлял | Воздушные линии
| ВЛ | 10 | ВЛ 10-24-26 (АЗС Татнефть г. Белово) |  | 1 | ООО "ЭлКК" |  |  |  | Воздушные линии
| ВЛ | 10 | Линия электропередачи 10-24-В от ПС №19 Краснокаменская 110/35/10 кВ до РП №5 "Карачумышский водозабор" (10-24-В) | 123 | 1 | ООО "ОЭСК" |  | Заполнить |  | Воздушные линии
| ВЛ | 10 | Линия электропередачи, отпайка от ВЛ 10-24-В с установкой КТП (Таёжник) | 140 | 1 | ООО "ОЭСК" |  | Заполнить |  | Воздушные линии
| ВЛ | 10 | Линия электропередачи, отпайка от ВЛ 10-24-В с установкой КТП (Мягкова) | 165 | 1 | ООО "ОЭСК" |  | С 19.12.2014 введена по бухгалтерии |  | Воздушные линии
| ВЛ | 6 | Сооружение линейное электротехническое: воздушно-кабельная ЛЭП-6 кВ от ПС 35/6 кВ «Красный Углекоп» до ПС 6/0,4 кВ №8 (6-15-В) | 124 | 1 | ООО "ОЭСК" |  | Заполнить |  | Воздушные линии
| ВЛ | 10 | Воздушная линия (ВЛ) 10 кВ, отпайка от ВЛ 10-5-Б до КТП 10/0,4 кВ СНТ «Александровское» (нижняя) | ??? | 1 | ООО "ОЭСК" |  | Заполнить |  | Воздушные линии
| ВЛ | 0.4 | Линия электропередачи 0,4 кВ СНТ «Александровское» (верхняя) | ??? | 1 | ООО "ОЭСК" |  | Заполнить |  | Воздушные линии
| ВЛ | 0.4 | Линия электропередачи 0,4 кВ СНТ «Александровское» (нижняя) | ??? | 1 | ООО "ОЭСК" |  | Заполнить |  | Воздушные линии
| ВЛ | 35 | 35-КМ-1, 35-КМ-2 |  | 1 | ООО "Разрез Берёзовский" |  | Ещё не сдал нам в аренду |  | Воздушные линии
| ВЛ | 6 | ВЛ-6кВ фидера 6-4 (А-70, деревянные на ж/б приставках, Lвл.-5,306км) | 568 | 1 | ООО "Аэрокузбасс" | ООО "ОЭСК" | С 01.01.2016 договор №52/2015 от 09.04.2015 | после реконструкции ПС 28 стал ф. 6-4, был 6-2-А | г. Прокопьевск, от п/ст №28 «Калачевская» до ЦРП 6кВ «Аэропорт».
| ВЛ | 6 | ВЛ-6кВ фидера 6-9А (АС-95, железобетонные, Lвл.- 6,441км) | 582 | 1 | ООО "Аэрокузбасс" | ООО "ОЭСК" | С 01.01.2016 договор №52/2015 от 09.04.2015 |  | г. Прокопьевск, от п/ст 35/6 «Красный углекоп» до ЦРП 6кВ «Аэропорт».
| КЛ | 35 | КЛ 35-К-29 ПС «Электромашина» |  | 1 | КУМИ Прокопьевска | ООО "ОЭСК" | С 18.11.2016 реорганизация путём присоединения по договору аренды ЭС-КУМИ | расторгнуть | Кабельные линии
| КЛ | 35 | КЛ 35-К-30 ПС «Электромашина» |  | 1 | КУМИ Прокопьевска | ООО "ОЭСК" | С 18.11.2016 реорганизация путём присоединения по договору аренды ЭС-КУМИ | расторгнуть | Кабельные линии
| КЛ | 35 | КЛ 35-К-29, 35-К-30 ПС «Электромашина» | 808 | 1 | ООО "ОЭСК" |  | с 30.12.2016 поставлена на баланс ОЭСК | Наименование вписать потом из свидетельства | Кабельные линии
| КЛ | 6 | КЛ 6-10-Д ПС №24-РП №15 | 8358 | 1 | ООО "ЛД Капитал" | ООО "ОЭСК" | С 13.04.2017 допсоглашение №2 от 13.04.17 к договору №81/А/2016 |  | Кабельные линии
| КЛ | 6 | КЛ 6-31-Д ПС №24-РП №15 | 8359 | 1 | ООО "ЛД Капитал" | ООО "ОЭСК" | С 13.04.2017 допсоглашение №2 от 13.04.17 к договору №81/А/2016 |  | Кабельные линии
| КЛ | 10 | КЛ 10-14-А ПС №19 on. № 1 ВЛ 10-14-А | 734 | 1 | ООО "ОЭСК" |  | С 18.11.2016 реорганизация путём присоединения |  | Кабельные линии
| КЛ | 10 | КЛ 10-18-А ПС №19 on. № 1 ВЛ 10-18-А | 735 | 1 | ООО "ОЭСК" |  | С 18.11.2016 реорганизация путём присоединения |  | Кабельные линии
| КЛ | 6 | КЛ 6-11-Ш ПС «ш. №12» ЦЭС - ПС №12 | 503 | 1 | ООО "ОЭСК" | ООО "ОЭСК" | С 18.11.2016 реорганизация путём присоединения |  | Кабельные линии
| КЛ | 6 | КЛ 6-13-Ш ПС «ш. №12» ЦЭС - ПС №12 | 486 | 1 | ООО "ОЭСК" | ООО "ОЭСК" | С 18.11.2016 реорганизация путём присоединения |  | Кабельные линии
| КЛ | 6 | КЛ 6-7-Э переименовали 6-9-Э РП № 1 - ТП «Экспериментального завода» |  | 1 | ООО "Электросетьсервис" |  | С 01.07.2016 продана дата из счёт-фактуры |  | Кабельные линии
| КЛ | 6 | КЛ 6-8-Э переименовали 6-10-Э РП № 1 - ТП «Экспериментального завода» |  | 1 | ООО "Электросетьсервис" |  | С 01.07.2016 продана дата из счёт-фактуры |  | Кабельные линии
| КЛ | 6 | КЛ 6-31-1Г ПС №6 (КПДС) - ТП №1 (ПФЗ) |  | 1 | ООО "Электросетьсервис" |  | С 01.07.2016 продана дата из счёт-фактуры |  | Кабельные линии
| КЛ | 6 | КЛ 6-15-1Г ПС №6 (КПДС) - ТП №1 (ПФЗ) |  | 1 | ООО "Электросетьсервис" |  | С 01.07.2016 продана дата из счёт-фактуры |  | Кабельные линии
| КЛ | 6 | КЛ 6-21-ЗГ ПС №6 (КПДС) - ТП №3 (ПФЗ) |  | 1 | ООО "Электросетьсервис" |  | С 01.07.2016 продана дата из счёт-фактуры |  | Кабельные линии
| КЛ | 6 | КЛ 6-25-2Г ПС №6 (КПДС) - ТП №3 (ПФЗ) |  | 1 | ООО "Электросетьсервис" |  | С 01.07.2016 продана дата из счёт-фактуры |  | Кабельные линии
| КЛ | 6 | КЛ 6-27-5К ПС №6 (КПДС) - ТП №5 (ПФЗ) |  | 1 | ООО "Электросетьсервис" |  | С 01.07.2016 продана дата из счёт-фактуры |  | Кабельные линии
| КЛ | 6 | КЛ 6-19-7 ПС №6 (КПДС) - ТП №7 (ПФЗ) |  | 1 | ООО "Электросетьсервис" |  | С 01.07.2016 продана дата из счёт-фактуры |  | Кабельные линии
| КЛ | 6 | КЛ 6-3-7 ПС №6 (КПДС) - ТП №7 (ПФЗ) |  | 1 | ООО "Электросетьсервис" |  | С 01.07.2016 продана дата из счёт-фактуры |  | Кабельные линии
| КЛ | 6 | КЛ 6-14-8 ПС №6 (КПДС) - ТП №8 (ПФЗ) |  | 1 | ООО "Электросетьсервис" |  | С 01.07.2016 продана дата из счёт-фактуры |  | Кабельные линии
| КЛ | 6 | КЛ 6-20-8 ПС №6 (КПДС) - ТП №8 (ПФЗ) |  | 1 | ООО "Электросетьсервис" |  | С 01.07.2016 продана дата из счёт-фактуры |  | Кабельные линии
| КЛ | 0.4 | КЛ 0,4-3-10 |  |  | ИП Шмаков М.Г. | ООО "ОЭСК" |  |  | Кабельные линии
| КЛ | 6 | КЛ 6 кВ от ячейки №46 ГРУ-6 кВ Кемеровская ТЭЦ до ТП, ААШв 3х185, L=1450 м |  | 1 | ООО "ВостокПолимерХим" | ООО "ОЭСК" | С 01.03.2015 допсоглашение от 01.03.2015 к договору аренды №28/2015 от 01.02.2015 |  | г. Кемерово
| КЛ | 6 | КЛ 6 кВ от ячейки №7 ГРУ-6 кВ Кемеровская ТЭЦ до ТП, ААШв 3х185, L=1350 м | ??? | 1 | ООО "ВостокПолимерХим" | ООО "ОЭСК" | С 01.01.2017 допсоглашение от 01.10.2016 | инвентарные с допсоглашения переписать | г. Кемерово
| КЛ | 6 | КЛ-6кВ между ТП№1 – ТП№3 ААБ 3х25 L=1,3км. | 651 | 1 | ООО "Аэрокузбасс" | ООО "ОЭСК" | С 01.01.2016 договор №52/2015 от 09.04.2015 |  | г. Прокопьевск, ул. Аэропорт 1
| КЛ | 6 | КЛ-6кВ между ТП№1 – ТП№6 АСБ 3х50 L=0,56км. | 651 | 1 | ООО "Аэрокузбасс" | ООО "ОЭСК" | С 01.01.2016 договор №52/2015 от 09.04.2015 |  | г. Прокопьевск, ул. Аэропорт 1
| КЛ | 6 | КЛ-6кВ между ТП№1 – ТП№9 АСБ 3х70 L=0,78км. | 651 | 1 | ООО "Аэрокузбасс" | ООО "ОЭСК" | С 01.01.2016 договор №52/2015 от 09.04.2015 |  | г. Прокопьевск, ул. Аэропорт 1
| КЛ | 6 | КЛ-6кВ между ТП№1 – ТП№8 АСБ 3х50 L=0,58км. | 651 | 1 | ООО "Аэрокузбасс" | ООО "ОЭСК" | С 01.01.2016 договор №52/2015 от 09.04.2015 |  | г. Прокопьевск, ул. Аэропорт 1
| КЛ | 6 | КЛ-6кВ между ТП№1 – ТП№8 АСБ 3х50 L=0,58км. | 651 | 1 | ООО "Аэрокузбасс" | ООО "ОЭСК" | С 01.01.2016 договор №52/2015 от 09.04.2015 |  | г. Прокопьевск, ул. Аэропорт 1
| КЛ | 6 | КЛ-6кВ между ЦРП-6кВ – ТП№11 ААШв 3х50 L=0,8км. | 651 | 1 | ООО "Аэрокузбасс" | ООО "ОЭСК" | С 01.01.2016 договор №52/2015 от 09.04.2015 |  | г. Прокопьевск, ул. Аэропорт 1
| КЛ | 6 | КЛ-6кВ между ЦРП-6кВ – ТП№1 ААБ 3х120 L=0,95км. | 651 | 1 | ООО "Аэрокузбасс" | ООО "ОЭСК" | С 01.01.2016 договор №52/2015 от 09.04.2015 |  | г. Прокопьевск, ул. Аэропорт 1
| КЛ | 6 | КЛ-6кВ между ЦРП-6кВ – ТП№13 ААШв 3х70 L=3,2км. | 651 | 1 | ООО "Аэрокузбасс" | ООО "ОЭСК" | С 01.01.2016 договор №52/2015 от 09.04.2015 |  | г. Прокопьевск, ул. Аэропорт 1
| КЛ | 6 | КЛ-6кВ между ЦРП-6кВ – ТП№20-1 ААШв 3х185 L=0,7км. | 651 | 1 | ООО "Аэрокузбасс" | ООО "ОЭСК" | С 01.01.2016 договор №52/2015 от 09.04.2015 |  | г. Прокопьевск, ул. Аэропорт 1
| КЛ | 6 | КЛ-6кВ между ЦРП-6кВ – ТП№20-2 ААШв 3х185 L=0,7км. | 651 | 1 | ООО "Аэрокузбасс" | ООО "ОЭСК" | С 01.01.2016 договор №52/2015 от 09.04.2015 |  | г. Прокопьевск, ул. Аэропорт 1
| КЛ | 6 | КЛ-6кВ между ЦРП-6кВ – КТПН-21 ААБ 3х95 L=0,25км. | 651 | 1 | ООО "Аэрокузбасс" | ООО "ОЭСК" | С 01.01.2016 договор №52/2015 от 09.04.2015 |  | г. Прокопьевск, ул. Аэропорт 1
| КЛ | 6 | КЛ-6кВ между ЦРП-6кВ – КТПН-22 ААБ 3х70 L=0,54км. | 651 | 1 | ООО "Аэрокузбасс" | ООО "ОЭСК" | С 01.01.2016 договор №52/2015 от 09.04.2015 |  | г. Прокопьевск, ул. Аэропорт 1
| КЛ | 6 | КЛ-6кВ между ЦРП-6кВ – КТПН-23 АСБ 3х70 L=0,52км. | 651 | 1 | ООО "Аэрокузбасс" | ООО "ОЭСК" | С 01.01.2016 договор №52/2015 от 09.04.2015 |  | г. Прокопьевск, ул. Аэропорт 1
| КЛ | 6 | КЛ-6кВ между ТП№3 – ТП№7 ААБ 3х25 L=4,6 км. | 651 | 1 | ООО "Аэрокузбасс" | ООО "ОЭСК" | С 01.01.2016 договор №52/2015 от 09.04.2015 |  | г. Прокопьевск, ул. Аэропорт 1
| КЛ | 6 | КЛ-6кВ между ТП№7 – ТП№12 ААБ 3х50 L=5,38 км. | 651 | 1 | ООО "Аэрокузбасс" | ООО "ОЭСК" | С 01.01.2016 договор №52/2015 от 09.04.2015 |  | г. Прокопьевск, ул. Аэропорт 1
| КЛ | 6 | КЛ-6кВ между ТП№6 – КТПН№17 АСБ 3х50 L=1,162 км. | 651 | 1 | ООО "Аэрокузбасс" | ООО "ОЭСК" | С 01.01.2016 договор №52/2015 от 09.04.2015 |  | г. Прокопьевск, ул. Аэропорт 1
| КЛ | 6 | КЛ-6кВ между ТП№11– ТП№12 ААШв 3х50 L=1,75км. | 651 | 1 | ООО "Аэрокузбасс" | ООО "ОЭСК" | С 01.01.2016 договор №52/2015 от 09.04.2015 |  | г. Прокопьевск, ул. Аэропорт 1
| КЛ | 6 | КЛ-6кВ между ТП№12– ТП№13 ААШв 3х50 L=1,5км. | 651 | 1 | ООО "Аэрокузбасс" | ООО "ОЭСК" | С 01.01.2016 договор №52/2015 от 09.04.2015 |  | г. Прокопьевск, ул. Аэропорт 1
| КЛ | 6 | КЛ-6кВ между ТП№13– ТП№14 ААШв 3х50 L=1,5км. | 651 | 1 | ООО "Аэрокузбасс" | ООО "ОЭСК" | С 01.01.2016 договор №52/2015 от 09.04.2015 |  | г. Прокопьевск, ул. Аэропорт 1
| КЛ | 6 | КЛ-6кВ между ТП№13– ТП№10 ААШв 3х70 L=2,1км. | 651 | 1 | ООО "Аэрокузбасс" | ООО "ОЭСК" | С 01.01.2016 договор №52/2015 от 09.04.2015 |  | г. Прокопьевск, ул. Аэропорт 1
| КЛ | 6 | КЛ-6кВ между ТП№14– ТП№15 ААШв 3х50 L=3,7км. | 651 | 1 | ООО "Аэрокузбасс" | ООО "ОЭСК" | С 01.01.2016 договор №52/2015 от 09.04.2015 |  | г. Прокопьевск, ул. Аэропорт 1
| КЛ | 6 | КЛ-6кВ между ТП№18– ТП№14 АСБ 3х50 L=1,98км. | 651 | 1 | ООО "Аэрокузбасс" | ООО "ОЭСК" | С 01.01.2016 договор №52/2015 от 09.04.2015 | Соединили между собой так как Тп 18 демонтировали и кабель идёт между ТП 14 и ТП 10, а из ОТО мы исключили | г. Прокопьевск, ул. Аэропорт 1
| КЛ | 6 | КЛ-6кВ между ТП№10– ТП№18 ААШв 3х50 L=0,09км. | 651 | 1 | ООО "Аэрокузбасс" | ООО "ОЭСК" | С 01.01.2016 договор №52/2015 от 09.04.2015 | Соединили между собой так как Тп 18 демонтировали и кабель идёт между ТП 14 и ТП 10, а из ОТО мы исключили | г. Прокопьевск, ул. Аэропорт 1
| КЛ | 6 | КЛ-6кВ между КТПН№17– КТПН №22 ААБ 3х70 L=0,29км. | 651 | 1 | ООО "Аэрокузбасс" | ООО "ОЭСК" | С 01.01.2016 договор №52/2015 от 09.04.2015 |  | г. Прокопьевск, ул. Аэропорт 1
| КЛ | 6 | КЛ-6кВ между ПС№28– оп.№1 Ф 6-2А АСБ 3х120 L=0,090км. | 651 | 1 | ООО "Аэрокузбасс" | ООО "ОЭСК" | С 01.01.2016 договор №52/2015 от 09.04.2015 |  | г. Прокопьевск, ул. Аэропорт 1
| КЛ | 6 | КЛ-6кВ между оп.№9 – оп.№10 Ф 6-2А АСБ 3х120 L=0,035км. | 651 | 1 | ООО "Аэрокузбасс" | ООО "ОЭСК" | С 01.01.2016 договор №52/2015 от 09.04.2015 |  | г. Прокопьевск, ул. Аэропорт 1
| КЛ | 6 | КЛ-6кВ между оп.№11 – оп.№12 Ф 6-2А АСБ 3х120 L=0,120км. | 651 | 1 | ООО "Аэрокузбасс" | ООО "ОЭСК" | С 01.01.2016 договор №52/2015 от 09.04.2015 |  | г. Прокопьевск, ул. Аэропорт 1
| КЛ | 6 | КЛ-6кВ между оп.№68 Ф 6-2А – ЦРП 6кВ АСБ 3х120 L=0,980км. | 651 | 1 | ООО "Аэрокузбасс" | ООО "ОЭСК" | С 01.01.2016 договор №52/2015 от 09.04.2015 |  | г. Прокопьевск, ул. Аэропорт 1
| КЛ | 6 | КЛ-6кВ между п/ст «Красный Углекоп» - оп.№1 Ф 6-9А ААШв 3х50 L=0,15км. | 651 | 1 | ООО "Аэрокузбасс" | ООО "ОЭСК" | С 01.01.2016 договор №52/2015 от 09.04.2015 |  | г. Прокопьевск, ул. Аэропорт 1
| КЛ | 6 | КЛ-6кВ между оп.№152 Ф 6-9А –ЦРП 6кВ ААШв 3х50 L=0,08км. | 651 | 1 | ООО "Аэрокузбасс" | ООО "ОЭСК" | С 01.01.2016 договор №52/2015 от 09.04.2015 |  | г. Прокопьевск, ул. Аэропорт 1
| КЛ | 6 | КЛ-6кВ ТП-1 между РУ-6 (основной) и ТМ-560, ААШв 3х50, L= 4,5м | 651 | 1 | ООО "Аэрокузбасс" | ООО "ОЭСК" | С 01.01.2016 договор №52/2015 от 09.04.2015 |  | г. Прокопьевск, ул. Аэропорт 1
| КЛ | 6 | КЛ-6кВ между РУ-6 ТП-1 (пристройка) и ТМ-400 ААШв 3х50, L= 4 м | 651 | 1 | ООО "Аэрокузбасс" | ООО "ОЭСК" | С 01.01.2016 договор №52/2015 от 09.04.2015 |  | г. Прокопьевск, ул. Аэропорт 1
| КЛ | 6 | КЛ-6кВ между РУ-6 ТП-3 и ТМШ-75 ААБ 3х35, L= 5 м | 651 | 1 | ООО "Аэрокузбасс" | ООО "ОЭСК" | С 01.01.2016 договор №52/2015 от 09.04.2015 |  | г. Прокопьевск, ул. Аэропорт 1
| КЛ | 6 | КЛ-6кВ между РУ-6 ТП-6 и ТМШ-75 ААБ 3х35, L= 5 м | 651 | 1 | ООО "Аэрокузбасс" | ООО "ОЭСК" | С 01.01.2016 договор №52/2015 от 09.04.2015 |  | г. Прокопьевск, ул. Аэропорт 1
| КЛ | 6 | КЛ-6кВ между РУ-6 ТП-7 и ТСМА-160 ААБ 3х35, L= 5 м | 651 | 1 | ООО "Аэрокузбасс" | ООО "ОЭСК" | С 01.01.2016 договор №52/2015 от 09.04.2015 |  | г. Прокопьевск, ул. Аэропорт 1
| КЛ | 6 | КЛ-6кВ между РУ-6 ТП-9 и ТМ-320 ААБ 3х50, L=5,5 м | 651 | 1 | ООО "Аэрокузбасс" | ООО "ОЭСК" | С 01.01.2016 договор №52/2015 от 09.04.2015 |  | г. Прокопьевск, ул. Аэропорт 1
| КЛ | 6 | КЛ-6кВ между РУ-6 ТП-10 и ТМ-180 ААШв 3х50, L= 6,5м | 651 | 1 | ООО "Аэрокузбасс" | ООО "ОЭСК" | С 01.01.2016 договор №52/2015 от 09.04.2015 |  | г. Прокопьевск, ул. Аэропорт 1
| КЛ | 6 | КЛ-6кВ между РУ-6 ТП-11 и ТМ-50 ААШв 3х50, L= 8м | 651 | 1 | ООО "Аэрокузбасс" | ООО "ОЭСК" | С 01.01.2016 договор №52/2015 от 09.04.2015 |  | г. Прокопьевск, ул. Аэропорт 1
| КЛ | 6 | КЛ-6кВ между РУ-6 ТП-12 и ТМ-63 ААШв 3х50, L= 5,5м | 651 | 1 | ООО "Аэрокузбасс" | ООО "ОЭСК" | С 01.01.2016 договор №52/2015 от 09.04.2015 |  | г. Прокопьевск, ул. Аэропорт 1
| КЛ | 6 | КЛ-6кВ между РУ-6 ТП-13 и ТМ-250 ввод 1 ААШв 3х50, L= 8м | 651 | 1 | ООО "Аэрокузбасс" | ООО "ОЭСК" | С 01.01.2016 договор №52/2015 от 09.04.2015 |  | г. Прокопьевск, ул. Аэропорт 1
| КЛ | 6 | КЛ-6кВ между РУ-6 ТП-13 и ТМ-250, ввод 2 ААШв 3х50, L= 6м | 651 | 1 | ООО "Аэрокузбасс" | ООО "ОЭСК" | С 01.01.2016 договор №52/2015 от 09.04.2015 |  | г. Прокопьевск, ул. Аэропорт 1
| КЛ | 6 | КЛ-6кВ между РУ-6 ТП-14 и ТСМА-60 ААШв 3х35, L= 7м | 651 | 1 | ООО "Аэрокузбасс" | ООО "ОЭСК" | С 01.01.2016 договор №52/2015 от 09.04.2015 |  | г. Прокопьевск, ул. Аэропорт 1
| КЛ | 6 | КЛ-6кВ между РУ-6 ТП-15 и ТМ-40 ААШв 3х35, L= 4,5м | 651 | 1 | ООО "Аэрокузбасс" | ООО "ОЭСК" | С 01.01.2016 договор №52/2015 от 09.04.2015 |  | г. Прокопьевск, ул. Аэропорт 1
| КЛ | 6 | КЛ-6кВ ТП-18 между РУ-6 и ТМ-40 ААШв 3х25, L= 4,5м | 651 | 1 | ООО "Аэрокузбасс" | ООО "ОЭСК" | С 01.01.2016 договор №52/2015 от 09.04.2015 | По идее должны были исключить так как Тп 18 демонтировали | г. Прокопьевск, ул. Аэропорт 1
| КЛ | 6 | КЛ-6кВ между РУ-6 ТП-20 и ТМ-400 ввод 1 ААШв 3х70, L= 9,5м | 651 | 1 | ООО "Аэрокузбасс" | ООО "ОЭСК" | С 01.01.2016 договор №52/2015 от 09.04.2015 |  | г. Прокопьевск, ул. Аэропорт 1
| КЛ | 6 | КЛ-6кВ между РУ-6 ТП-20 и ТМ-400 ввод 2 ААШв 3х70, L= 7м | 651 | 1 | ООО "Аэрокузбасс" | ООО "ОЭСК" | С 01.01.2016 договор №52/2015 от 09.04.2015 |  | г. Прокопьевск, ул. Аэропорт 1
| КЛ | 6 | КЛ-6кВ между РУ-6 ЦРП и ТМ-250 ввод 1 ААШв 3х70, L= 12,5м | 651 | 1 | ООО "Аэрокузбасс" | ООО "ОЭСК" | С 01.01.2016 договор №52/2015 от 09.04.2015 |  | г. Прокопьевск, ул. Аэропорт 1
| КЛ | 6 | КЛ-6кВ между РУ-6 ЦРП и ТМ-250 ввод 2 ААШв 3х70, L= 9 м | 651 | 1 | ООО "Аэрокузбасс" | ООО "ОЭСК" | С 01.01.2016 договор №52/2015 от 09.04.2015 |  | г. Прокопьевск, ул. Аэропорт 1
| КЛ | 6 | КЛ-6кВ ЦРП, РУ-6кВ,секция 1 Установка компенсации реактивной мощности КРМ-6,3кВ-100кВАр, ААШв 3х25, L= 4м | 897 | 1 | ООО "Аэрокузбасс" | ООО "ОЭСК" | С 01.01.2016 договор №52/2015 от 09.04.2015 |  | г. Прокопьевск, ул. Аэропорт 1
| КЛ | 6 | КЛ-6кВ ЦРП, РУ-6кВ,секция 2 Установка компенсации реактивной мощности КРМ-6,3кВ-100кВАр, ААШв 3х25, L= 4м | 898 | 1 | ООО "Аэрокузбасс" | ООО "ОЭСК" | С 01.01.2016 договор №52/2015 от 09.04.2015 |  | г. Прокопьевск, ул. Аэропорт 1
| АСДУ |  | Автоматизированная система диспетчерского управления (АСДУ) | 78 | 1 | ООО "ОЭСК" |  | с 30.09.2013 |  | Все ПС
Связь АСДУ

## 1
Приложение №1 к техническому заданию от "_______"______________________2018г.
Подстанция | № п.п. | Наименование | Кол - во | Диспетчерское наименование | Тип оборудования
ПС 35/6кВ "Электромашина" |  | ЗРУ 6кВ 1секция
| 1 | Высоковольтная яч-ка №1 | 1 | ф. 6-1 | КРУ-К-XII с выкл. маслянным ВМП-10/630
| 2 | Высоковольтная яч-ка №2 | 1 | ф. 6-2 | КРУ-К-XII с выкл. маслянным ВМП-10/630
| 3 | Высоковольтная яч-ка №3 | 1 | ф. 6-3 | КРУ-К-XII с выкл. маслянным ВМП-10/630
| 4 | Высоковольтная яч-ка №4 | 1 | ф. 6-4 | КРУ-К-XII с выкл. маслянным ВМП-10/630
| 5 | Высоковольтная яч-ка №5 | 1 | ф. 6-5 | КРУ-К-XII с выкл. маслянным ВМП-10/630
| 6 | Высоковольтная яч-ка №6 | 1 | ф. 6-6 | КРУ-К-XII с выкл. маслянным ВМП-10/630
| 7 | Высоковольтная яч-ка №7 | 1 | ф. 6-7 | КРУ-К-XII с выкл. маслянным ВМП-10/630
| 8 | Высоковольтная яч-ка №8 | 1 | ВМ-6-Т-1 | КРУ-К-XII с ВМП-10/1500
| 9 | Высоковольтная яч-ка №10 | 1 | ф. 6-10 | КРУ-К-XII с выкл. маслянным ВМП-10/630
| 10 | Высоковольтная яч-ка №11 | 1 | ф. 6-11 | КРУ-К-XII с выкл. маслянным ВМП-10/630
| 11 | Высоковольтная яч-ка №12 | 1 | ТН-6-1 | НТМИ-6
| 12 | Высоковольтная яч-ка №13 | 1 | МСВ-6 | КРУ-К-XII с выкл. маслянным ВМП-10/1500
|  | ЗРУ 6кВ 2секция | 1
| 13 | Высоковольтная яч-ка №14 | 1 | ТН-6-2 | НТМИ-6
| 14 | Высоковольтная яч-ка №15 | 1 | ф. 6-15 | КРУ-К-XII с выкл. маслянным ВМП-10/630
| 15 | Высоковольтная яч-ка №17 | 1 | ВМ-6-Т-2 | КРУ-К-XII с выкл. маслянным ВМП-10/1500
| 16 | Высоковольтная яч-ка №18 | 1 | ф. 6-18 | КРУ-К-XII с выкл. маслянным ВМП-10/630
| 17 | Высоковольтная яч-ка №19 | 1 | ф. 6-19 | КРУ-К-XII с выкл. маслянным ВМП-10/630
| 18 | Высоковольтная яч-ка №20 | 1 | ф. 6-20 | КРУ-К-XII с выкл. вакуумным ВВ-ТЕL-1000
| 19 | Высоковольтная яч-ка №21 | 1 | ф. 6-21 | КРУ-К-XII с выкл. маслянным ВМП-10/630
| 20 | Высоковольтная яч-ка №22 | 1 | ф. 6-22 | КРУ-К-XII с выкл. маслянным ВМП-10/630
| 21 | Высоковольтная яч-ка №23 | 1 | ф. 6-23 | КРУ-К-XII с выкл. маслянным ВМП-10/630
| 22 | Высоковольтная яч-ка №24 | 1 | ф. 6-24 | КРУ-К-XII с выкл. маслянным ВМП-10/630